## UVOD
OGREVALNE TOPLOTNE ČRPALKE
Informativni seznam ogrevalnih toplotnih črpalk, za katere je bila Eko skladu že posredovana podatkovna dokumentacija. Podatki o proizvodih na informativnih seznamih, so informativne narave in omogočajo vlagatelju, da preveri, če Eko sklad že razpolaga z dokumentacijo, ki jo je potrebno priložiti k vlogi na javni poziv (v nadaljnjem besedilu: podatkovna dokumentacija). Če je proizvod na seznamu, podatkovne dokumentacije ni potrebno posebej prilagati, pri čemer se predpostavlja, da seznam ni popoln. Eko sklad ne zagotavlja, da podatkovna dokumentacija izkazuje resnično stanje proizvoda in da posledično vsi proizvodi, ki so uvrščeni na seznam Eko sklada, izpolnjujejo pogoje iz javnega poziva. Izbira proizvajalca in proizvoda je v izključni odgovornosti vlagatelja, ki bo proizvajalca in proizvod izbral in se prijavil na javni poziv, prav tako je na strani vlagatelja dokazno breme, da izkaže, da proizvod izpolnjuje pogoje javnega poziva. V primeru dvoma o ustreznosti proizvodov s pogoji javnega poziva lahko Eko sklad od vlagatelja zahteva dodatno dokumentacijo, na osnovi katere se izkazuje skladnost proizvoda s predpisi. Če vlagatelj dodatne dokumentacije, tudi dokumentacijeo iz tehnične mape, na zahtevo Eko sklada ne predloži, se šteje, da proizvod ne izpolnjuje pogojev javnega poziva. Uvrstitev proizvoda na seznam je izključno stvar odločitve Eko sklada in nihče uvrstitve na seznam ne more zahtevati, ne glede na to, ali Eko sklad razpolaga s potrebno dokumentacijo, ali ne. Eko sklad lahko po prosti presoji v vsakem trenutku, brez posebnega pojasnila, proizvod s seznama umakne, kar pa pomeni zgolj to, da bo vlagatelj za tak proizvod moral sam zagotoviti vso potrebno dokumentacijo, ki bo izkazovala pogoje javnega poziva.
| Skrbnik seznama: |  | Luka Petkovšek
| e-mail: | lpetkovsek@ekosklad.si
|  |  |  | Verzija z dne: | 2026-09-23
ZAHTEVANA DOKUMENTACIJA ZA UVRSTITEV NOVE TOPLOTNE ČRPALKE:
- | podatkovni list, skladen z Delegirano uredbo Komisije (EU) št. 811/2013 oziroma dokument z informacijami iz tabele 2 Uredbe Komisije (EU) št. 813/2013
- | izjavo o skladnosti
- | izjavo, da ima posamezen model serijsko vgrajeno funkcijo Smart Grid ready (SG Ready)
EPREL – Evropski register izdelkov za označevanje z energijskimi nalepkami
Vsi proizvodi, ki so predmet nepovratne finančne spodbude, in ki nosijo energijsko nalepko (kurilne naprave, toplotne črpalke, prezračevalne naprave), morajo biti registrirani s strani proizvajalca v zbirki podatkov EPREL Evropski register izdelkov za označevanje z energijskimi nalepkami
https://eprel.ec.europa.eu/screen/home
Toplotna črpalka mora dosegati predpisano mejo sezonske energijske učinkovitosti ogrevanja prostorov ηs (%) v povprečnih podnebnih razmerah pri nizki temperaturi, kot izhaja iz naslednje tabele:
Posamezen model toplotne črpalke mora imeti obvezno serijsko vgrajeno funkcijo Smart Grid ready (SG Ready).

## SEZNAM
PROIZVAJALEC/ BLAGOVNA ZNAMKA | MODEL | TIP TOPLOTNE ČRPALKE ZRAK/VODA ali VODA/VODA ali SLANICA/VODA | TIP TOPLOTNE ČRPALKE električna ali sorpcijska | SEZONSKA ENERGIJSKA UČINKOVITOST PRI OGREVANJU PROSTOROV ZA UPORABO PRI NIZKI TEMPERATURI (35°C) V POVPREČNIH PODNEBNIH RAZMERAH (%) | NAZIVNA IZHODNA TOPLOTA (kW) | OPOMBA
AKLIMAT | AKLIMAT AURA 6 | ZRAK/VODA | električna | 219 | 6
AKLIMAT | AKLIMAT AURA 12 | ZRAK/VODA | električna | 201 | 12
AKLIMAT | AKLIMAT AURA 17 | ZRAK/VODA | električna | 205 | 17
ALPHA INNOTEC | Hybrox 5 (10080401) | ZRAK/VODA | električna | 187 | 6
ALPHA INNOTEC | Hybrox 8 (10080501) | ZRAK/VODA | električna | 185 | 9
ALPHA INNOTEC | Hybrox 11 (10080601) | ZRAK/VODA | električna | 197 | 11
ALPHA INNOTEC | Hybrox 16 (10080701) | ZRAK/VODA | električna | 195 | 16
ALPHA INNOTEC | Jersey 5-1 (1007984101) | ZRAK/VODA | električna | 178.4 | 6
ALPHA INNOTEC | Jersey 7-1 ( 1007994101) | ZRAK/VODA | električna | 162.2 | 8
ALPHA INNOTEC | LWDV 91-1/3 – HDV 9-1/3 (100699HDV901) | ZRAK/VODA | električna | 171.5 | 9.5
ALPHA INNOTEC | LWDV 91-1/3 – HDV 12-3 (100699HDV1201) | ZRAK/VODA | električna | 186.9 | 10
ALPHA INNOTEC | LWDV 91-1/3 – HSDV 9-1/3 (100699HSDV901) | ZRAK/VODA | električna | 186.9 | 10
ALPHA INNOTEC | LWDV 91-1/3 – HSDV 12.1M-3 ( 100699HSDV12101) | ZRAK/VODA | električna | 186.9 | 10
ALPHA INNOTEC | LWD 50A-HMD (100601HMD02) | ZRAK/VODA | električna | 163.5 | 6
ALPHA INNOTEC | LWD 70A-HMD ( 100602HMD02) | ZRAK/VODA | električna | 157.8 | 9
ALPHA INNOTEC | LWD 90A-HMD ( 100609HMD02) | ZRAK/VODA | električna | 150.4 | 10
ALPHA INNOTEC | LWD 50A-HTD (100601HTD02) | ZRAK/VODA | električna | 163.5 | 6
ALPHA INNOTEC | LWD 70A-HTD (100602HTD02) | ZRAK/VODA | električna | 157.8 | 9
ALPHA INNOTEC | LWD 90A-HTD (100609HTD02) | ZRAK/VODA | električna | 150.4 | 10
ALPHA INNOTEC | LWD 50A/RX-HMD ( 100605HMD02) | ZRAK/VODA | električna | 151.9 | 6
ALPHA INNOTEC | LWD 70A/RX-HMD ( 100606HMD02) | ZRAK/VODA | električna | 151.9 | 9
ALPHA INNOTEC | LWAV+ 82R1/3-WR 2.1-1/3 ( 100778WR2141) | ZRAK/VODA | električna | 179.8 | 7
ALPHA INNOTEC | LWAV+ 122R3-WR 2.1-1/3 ( 100779WR2141) | ZRAK/VODA | električna | 173.5 | 10
ALPHA INNOTEC | LWAV+ 82R1/3-HV 9-1/3 ( 100778HV941) | ZRAK/VODA | električna | 179.8 | 7
ALPHA INNOTEC | LWAV+ 82R1/3-HV 12-3 (100778HV1241) | ZRAK/VODA | električna | 179.8 | 7
ALPHA INNOTEC | LWAV+ 122R3-HV 12-3 ( 100779HV1241) | ZRAK/VODA | električna | 173.5 | 10
ALPHA INNOTEC | LWAV+ 82R1/3-HSV 9M1/3 ( 100778HSV941) | ZRAK/VODA | električna | 179.8 | 7
ALPHA INNOTEC | LWAV+ 122R3-HSV 12.1M3 ( 100779HSV12141) | ZRAK/VODA | električna | 173.5 | 10
ALPHA INNOTEC | LWAV 82R1/3-WR 2.1-1/3 ( 100776WR2141) | ZRAK/VODA | električna | 179.8 | 7
ALPHA INNOTEC | LWAV 122R3-WR 2.1-1/3 ( 100777WR2141) | ZRAK/VODA | električna | 173.5 | 10
ALPHA INNOTEC | LWAV 82R1/3-HV 9-1/3 ( 100776HV941) | ZRAK/VODA | električna | 179.8 | 7
ALPHA INNOTEC | LWAV 82R1/3-HV 12-3 (100776HV1241) | ZRAK/VODA | električna | 179.8 | 7
ALPHA INNOTEC | LWAV 122R3-HV 12-3 ( 100777HV1241) | ZRAK/VODA | električna | 173.5 | 10
ALPHA INNOTEC | LWAV 82R1/3-HSV 9M1/3 (100776HSV941) | ZRAK/VODA | električna | 179.8 | 7
ALPHA INNOTEC | LWAV 82R1/3-HSV 12.1M3 ( 100776HSV12141) | ZRAK/VODA | električna | 178.9 | 7
ALPHA INNOTEC | LWAV 122R3-HSV 12.1M3 ( 100777HSV12141) | ZRAK/VODA | električna | 173.5 | 10
ALPHA INNOTEC | LW 161H-AV-WR 2.1 ( 100649WR2101) | ZRAK/VODA | električna | 171.9 | 13
ALPHA INNOTEC | LW 140A-LUX 2.0 ( 100544LUX02) | ZRAK/VODA | električna | 157.1 | 14
ALPHA INNOTEC | LW 180A-LUX 2.0 ( 100545LUX02) | ZRAK/VODA | električna | 158.3 | 20
ALPHA INNOTEC | LW 251A-LUX 2.0 ( 100546LUX02) | ZRAK/VODA | električna | 154.8 | 25
ALPHA INNOTEC | LW 140 (10053202) | ZRAK/VODA | električna | 157.1 | 14
ALPHA INNOTEC | LW 140L (10053302) | ZRAK/VODA | električna | 157.1 | 14
ALPHA INNOTEC | LW 180 (10053402) | ZRAK/VODA | električna | 158.3 | 20
ALPHA INNOTEC | LW 180L ( 10053502) | ZRAK/VODA | električna | 158.3 | 20
ALPHA INNOTEC | LW 251 (10053602) | ZRAK/VODA | električna | 154.8 | 25
ALPHA INNOTEC | LW 251L (10053702) | ZRAK/VODA | električna | 154.8 | 25
ALPHA INNOTEC | L 6Split-HT (100698HT601) | ZRAK/VODA | električna | 188 | 5
ALPHA INNOTEC | L 8Split-HT (100626HT1201) | ZRAK/VODA | električna | 172 | 8
ALPHA INNOTEC | L 6 Split-HM 6 ( 100698HM601) | ZRAK/VODA | električna | 188 | 5
ALPHA INNOTEC | L 8 Split-HM 12 ( 100626HM1201) | ZRAK/VODA | električna | 172 | 8
ALPHA INNOTEC | Paros 4-3 ( 1008004103) | ZRAK/VODA | električna | 180.1 | 5
ALPHA INNOTEC | Paros 4-2 (1008004102) | ZRAK/VODA | električna | 180.1 | 5
ALPHA INNOTEC | Paros 4-1 ( 1008004101) | ZRAK/VODA | električna | 180.1 | 5
ALPHA INNOTEC | LWCV 82R1/3 (10077041) | ZRAK/VODA | električna | 179.8 | 7
ALPHA INNOTEC | LWCV 122R3 (10077141) | ZRAK/VODA | električna | 173.5 | 10
ALPHA INNOTEC | LWV 82R1/3-WR 2.1-1/3 (100772WR2141) | ZRAK/VODA | električna | 179.8 | 7
ALPHA INNOTEC | LWV 122R3-WR 2.1-1/3 (100773WR2141) | ZRAK/VODA | električna | 173.5 | 10
ALPHA INNOTEC | LWV 82R1/3-HV 9-1/3 (100772HV941) | ZRAK/VODA | električna | 179.8 | 7
ALPHA INNOTEC | LWV 82R1/3-HV 12-3 (100772HV1241) | ZRAK/VODA | električna | 179.8 | 7
ALPHA INNOTEC | LWV 122R3-HV 12-3 ( 100773HV1241) | ZRAK/VODA | električna | 173.5 | 10
ALPHA INNOTEC | LWV 82R1/3-HSV 9M1/3 ( 100772HSV941) | ZRAK/VODA | električna | 179.8 | 7
ALPHA INNOTEC | LWV 82R1/3-HSV 12.1M3 (100772HSV12141) | ZRAK/VODA | električna | 179.8 | 7
ALPHA INNOTEC | LWV 122R3-HSV 12.1M3 (100773HSV12141) | ZRAK/VODA | električna | 173.5 | 10
ALPHA INNOTEC | LW 161H/V ( 10064701) | ZRAK/VODA | električna | 171.9 | 13
ALPHA INNOTEC | LW 161HL/V ( 10064801) | ZRAK/VODA | električna | 171.9 | 13
ALPHA INNOTEC | WZSV 62H3M (10072041) | SLANICA/VODA | električna | 199.4 | 6
ALPHA INNOTEC | WZSV 92H3M ( 10076341) | SLANICA/VODA | električna | 202.5 | 9
ALPHA INNOTEC | WZSV 122H3M (10073641) | SLANICA/VODA | električna | 200.9 | 12
ALPHA INNOTEC | WZSV 42K3M ( 10080141) | SLANICA/VODA | električna | 192.2 | 4
ALPHA INNOTEC | WZSV 62K3M ( 10072241) | SLANICA/VODA | električna | 199.4 | 6
ALPHA INNOTEC | WZSV 92K3M ( 10076441) | SLANICA/VODA | električna | 202.5 | 9
ALPHA INNOTEC | WZSV 122K3M ( 10073741) | SLANICA/VODA | električna | 200.9 | 12
ALPHA INNOTEC | WZS 42H3M (10066041) | SLANICA/VODA | električna | 190.7 | 6
ALPHA INNOTEC | WZS 82H3M (10066241) | SLANICA/VODA | električna | 198.1 | 9
ALPHA INNOTEC | WZS 102H3M ( 10066342) | SLANICA/VODA | električna | 214.2 | 11
ALPHA INNOTEC | WZS 42K3M ( 10066541) | SLANICA/VODA | električna | 190.7 | 6
ALPHA INNOTEC | WZS 82K3M ( 10066741) | SLANICA/VODA | električna | 198.1 | 9
ALPHA INNOTEC | WZS 102K3M (10066842) | SLANICA/VODA | električna | 214.2 | 11
ALPHA INNOTEC | SWCV 62H3 (10071541) | SLANICA/VODA | električna | 199.4 | 6
ALPHA INNOTEC | SWCV 92H3 (10076741) | SLANICA/VODA | električna | 202.5 | 9
ALPHA INNOTEC | SWCV 122H3 (10072841) | SLANICA/VODA | električna | 200.9 | 12
ALPHA INNOTEC | SWCV 162H3 (10071641) | SLANICA/VODA | električna | 198.8 | 16
ALPHA INNOTEC | SWCV 62K3 ( 10071741) | SLANICA/VODA | električna | 199.4 | 6
ALPHA INNOTEC | SWCV 92K3 (10076841) | SLANICA/VODA | električna | 202.5 | 9
ALPHA INNOTEC | SWCV 122K3 (10072941) | SLANICA/VODA | električna | 200.9 | 12
ALPHA INNOTEC | SWCV 162K3 (10071841) | SLANICA/VODA | električna | 198.8 | 16
ALPHA INNOTEC | SWC 42H3 (10068041) | SLANICA/VODA | električna | 190.7 | 6
ALPHA INNOTEC | SWC 82H3 ( 10068241) | SLANICA/VODA | električna | 198.1 | 9
ALPHA INNOTEC | SWC 102H3 (10068342) | SLANICA/VODA | električna | 214.2 | 11
ALPHA INNOTEC | SWC 122H3 (10068442) | SLANICA/VODA | električna | 207.1 | 14
ALPHA INNOTEC | SWC 142H3 (10068542) | SLANICA/VODA | električna | 214 | 15
ALPHA INNOTEC | SWC 172H3 (10068642) | SLANICA/VODA | električna | 206.2 | 19
ALPHA INNOTEC | SWC 192H3 ( 10068742) | SLANICA/VODA | električna | 205.1 | 21
ALPHA INNOTEC | SWC 42K3 ( 10069041) | SLANICA/VODA | električna | 190.7 | 6
ALPHA INNOTEC | SWC 82K3 (10069241) | SLANICA/VODA | električna | 198.1 | 9
ALPHA INNOTEC | SWC 102K3 (10069342) | SLANICA/VODA | električna | 214.2 | 11
ALPHA INNOTEC | SWC 122K3 (10069442) | SLANICA/VODA | električna | 207.1 | 14
ALPHA INNOTEC | SWC 142K3 (10069542) | SLANICA/VODA | električna | 214 | 15
ALPHA INNOTEC | SWC 172K3 (10069642) | SLANICA/VODA | električna | 206.2 | 19
ALPHA INNOTEC | SWC 192K3 ( 10069742) | SLANICA/VODA | električna | 205.1 | 21
ALPHA INNOTEC | SW 42H3 (10070041) | SLANICA/VODA | električna | 190.7 | 6
ALPHA INNOTEC | SW 82H3 (10070241) | SLANICA/VODA | električna | 198.1 | 9
ALPHA INNOTEC | SW 102H3 (10070342) | SLANICA/VODA | električna | 214.2 | 11
ALPHA INNOTEC | SW 122H3 (10070442) | SLANICA/VODA | električna | 207.1 | 14
ALPHA INNOTEC | SW 142H3 ( 10070542) | SLANICA/VODA | električna | 214 | 15
ALPHA INNOTEC | SW 172H3 (10070642) | SLANICA/VODA | električna | 206.2 | 19
ALPHA INNOTEC | SW 192H3 (10070742) | SLANICA/VODA | električna | 205.1 | 21
ALPHA INNOTEC | SW 232H3 (10074642) | SLANICA/VODA | električna | 206.1 | 22
ALPHA INNOTEC | SW 262H3 (10074742) | SLANICA/VODA | električna | 208 | 26
ALPHA INNOTEC | SW 302H3 (10074842) | SLANICA/VODA | električna | 203.8 | 30
ALPHA INNOTEC | LWP 450-LUX (100750LUXP02) | ZRAK/VODA | električna | 146.7 | 36
ALPHA INNOTEC | SWP 371 ( 10061402) | SLANICA/VODA | električna | 201.4 | 37
ALPHA INNOTEC | SWP 451 (10061502) | SLANICA/VODA | električna | 202.1 | 45
ALPHA INNOTEC | SWP 581 (10061602) | SLANICA/VODA | električna | 200.5 | 58
ALPHA INNOTEC | SWP 691 ( 10061702) | SLANICA/VODA | električna | 192.8 | 69
ALPHA INNOTEC | SWP 291H ( 10061802) | SLANICA/VODA | električna | 172 | 25
ALPHA INNOTEC | SWP 561H ( 10062102) | SLANICA/VODA | električna | 181.1 | 54
ALPICAIR | AWO-100CWRDC3A | ZRAK/VODA | električna | 189 | 9
ALPICAIR | AWO-150CWRDC3A | ZRAK/VODA | električna | 179 | 13
ALPICAIR | AWO-150CWRDC3B | ZRAK/VODA | električna | 179 | 13
ALPICAIR | AWIB-80WRDC3A / AWO-80WRDC3A | ZRAK/VODA | električna | 178 | 8
AOKOL | ASH-35CHW/FR | ZRAK/VODA | električna | 177 | 11
AOKOL | ASH-65CHW/FR | ZRAK/VODA | električna | 184 | 15
AOKOL | ASH-85CHW/FR | ZRAK/VODA | električna | 182 | 18
AOKOL | ASH-105CHW/FR | ZRAK/VODA | električna | 182 | 20
AOKOL | ASH-35CHW/MR | ZRAK/VODA | električna | 177 | 11
AOKOL | ASH-65CHW/MR | ZRAK/VODA | električna | 184 | 14.5
AOKOL | ASH-85CHW/MR | ZRAK/VODA | električna | 182 | 18
AOKOL | ASH-08CHW-RK | ZRAK/VODA | električna | 172 | 8
AOKOL | ASH-18CHW-RKS | ZRAK/VODA | električna | 168 | 18
ARISTON | NIMBUS COMPACT 35 S NET R32 | ZRAK/VODA | električna | 185 | 5
ARISTON | NIMBUS COMPACT 50 S NET R32 | ZRAK/VODA | električna | 184 | 6
ARISTON | NIMBUS COMPACT 80 S NET R32 | ZRAK/VODA | električna | 195 | 8
ARISTON | NIMBUS COMPACT 80 T S NET R32 | ZRAK/VODA | električna | 195 | 8
ARISTON | NIMBUS COMPACT 120 S NET R32 | ZRAK/VODA | električna | 207 | 11
ARISTON | NIMBUS COMPACT 120 T S NET R32 | ZRAK/VODA | električna | 185 | 11
ARISTON | NIMBUS COMPACT 150 S NET R32 | ZRAK/VODA | električna | 181 | 12
ARISTON | NIMBUS COMPACT 150 T S NET R32 | ZRAK/VODA | električna | 181 | 12
ARISTON | NIMBUS FLEX 35 S NET R32 | ZRAK/VODA | električna | 185 | 5
ARISTON | NIMBUS FLEX 50 S NET R32 | ZRAK/VODA | električna | 184 | 6
ARISTON | NIMBUSFLEX 80 S NET R32 | ZRAK/VODA | električna | 195 | 8
ARISTON | NIMBUS FLEX 80 S T NET R32 | ZRAK/VODA | električna | 195 | 8
ARISTON | NIMBUS FLEX 120 S NET R32 | ZRAK/VODA | električna | 185 | 11
ARISTON | NIMBUS FLEX 120 S T NET R32 | ZRAK/VODA | električna | 185 | 11
ARISTON | NIMBUS FLEX 150 S NET R32 | ZRAK/VODA | električna | 181 | 12
ARISTON | NIMBUS FLEX 150 S T NET R32 | ZRAK/VODA | električna | 181 | 12
ARISTON | NIMBUS PLUS 35 S NET R32 | ZRAK/VODA | električna | 185 | 5
ARISTON | NIMBUS PLUS 50 S NET R32 | ZRAK/VODA | električna | 184 | 6
ARISTON | NIMBUS PLUS 80 S NET R32 | ZRAK/VODA | električna | 195 | 8
ARISTON | NIMBUS PLUS 80 S T NET R32 | ZRAK/VODA | električna | 195 | 8
ARISTON | NIMBUS PLUS 120 S NET R32 | ZRAK/VODA | električna | 185 | 11
ARISTON | NIMBUS PLUS 120 S T NET R32 | ZRAK/VODA | električna | 185 | 11
ARISTON | NIMBUS PLUS 150 S NET R32 | ZRAK/VODA | električna | 181 | 12
ARISTON | NIMBUS PLUS 150 S T NET R32 | ZRAK/VODA | električna | 181 | 12
ARISTON | NIMBUS COMPACT 35 M NET R32 | ZRAK/VODA | električna | 193 | 5
ARISTON | NIMBUS COMPACT 50 M NET R32 | ZRAK/VODA | električna | 184 | 6
ARISTON | NIMBUS COMPACT 80 M NET R32 | ZRAK/VODA | električna | 195 | 8
ARISTON | NIMBUS COMPACT 80 M T NET R32 | ZRAK/VODA | električna | 195 | 8
ARISTON | NIMBUS COMPACT 120 M NET R32 | ZRAK/VODA | električna | 204 | 11
ARISTON | NIMBUS COMPACT 120 M T NET R32 | ZRAK/VODA | električna | 204 | 11
ARISTON | NIMBUS COMPACT 150 M NET R32 | ZRAK/VODA | električna | 202 | 12
ARISTON | NIMBUSCOMPACT 150 M T NET R32 | ZRAK/VODA | električna | 202 | 12
ARISTON | NIMBUS FLEX 35 M NET R32 | ZRAK/VODA | električna | 193 | 5
ARISTON | NIMBUS FLEX 50 M NET R32 | ZRAK/VODA | električna | 184 | 6
ARISTON | NIMBUS FLEX 80 M NET R32 | ZRAK/VODA | električna | 195 | 8
ARISTON | NIMBUS FLEX 80 M T NET R32 | ZRAK/VODA | električna | 195 | 8
ARISTON | NIMBUS FLEX 120 M NET R32 | ZRAK/VODA | električna | 204 | 11
ARISTON | NIMBUS FLEX 120 M T NET R32 | ZRAK/VODA | električna | 204 | 11
ARISTON | NIMBUS FLEX 150 M NET R32 | ZRAK/VODA | električna | 202 | 12
ARISTON | NIMBUS FLEX 150 M T NET R32 | ZRAK/VODA | električna | 202 | 12
ARISTON | NIMBUS PLUS 35 M NET R32 | ZRAK/VODA | električna | 193 | 5
ARISTON | NIMBUS PLUS 50 M NET R32 | ZRAK/VODA | električna | 184 | 6
ARISTON | NIMBUS PLUS 80 M NET R32 | ZRAK/VODA | električna | 195 | 8
ARISTON | NIMBUS PLUS 80 M T NET R32 | ZRAK/VODA | električna | 195 | 8
ARISTON | NIMBUS PLUS 120 M NET R32 | ZRAK/VODA | električna | 207 | 11
ARISTON | NIMBUS PLUS 120 M T NET R32 | ZRAK/VODA | električna | 207 | 11
ARISTON | NIMBUS PLUS 150 M NET R32 | ZRAK/VODA | električna | 202 | 12
ARISTON | NIMBUS PLUS 150 M T NET R32 | ZRAK/VODA | električna | 202 | 12
ARISTON | NIMBUS POCKET 35 M NET R32 | ZRAK/VODA | električna | 193 | 5
ARISTON | NIMBUS POCKET 50 M NET R32 | ZRAK/VODA | električna | 193 | 5
ARISTON | NIMBUS POCKET 80 M NET R32 | ZRAK/VODA | električna | 195 | 8
ARISTON | NIMBUS POCKET 80 M T NET R32 | ZRAK/VODA | električna | 195 | 8
ARISTON | NIMBUS POCKET 120 M NET R32 | ZRAK/VODA | električna | 204 | 11
ARISTON | NIMBUS POCKET 120 M T NET R32 | ZRAK/VODA | električna | 204 | 11
ARISTON | NIMBUS POCKET 150 M NET R32 | ZRAK/VODA | električna | 202 | 12
ARISTON | NIMBUS POCKET 150 M T NET R32 | ZRAK/VODA | električna | 202 | 12
ARISTON | NIMBUS COMPACT 70 M T NET | ZRAK/VODA | električna | 178 | 8
ARISTON | NIMBUS COMPACT 90 M T NET | ZRAK/VODA | električna | 189 | 11
ARISTON | NIMBUS COMPACT 110 M T NET | ZRAK/VODA | električna | 189 | 13
ARISTON | NIMBUS PLUS 70 M T NET | ZRAK/VODA | električna | 178 | 8
ARISTON | NIMBUS POCKET 40 M NET | ZRAK/VODA | električna | 179 | 5
ARISTON | NIMBUS COMPACT 70 S T NET | ZRAK/VODA | električna | 191 | 8
ARISTON | NIMBUS COMPACT 40 S NET | ZRAK/VODA | električna | 191 | 5
ARISTON | NIMBUS COMPACT 50 S NET | ZRAK/VODA | električna | 189 | 6
ARISTON | NIMBUS COMPACT 70 S NET | ZRAK/VODA | električna | 191 | 8
ARISTON | NIMBUS COMPACT 90 S NET | ZRAK/VODA | električna | 189 | 11
ARISTON | NIMBUS COMPACT 90 S T NET | ZRAK/VODA | električna | 189 | 11
ARISTON | NIMBUS COMPACT 110 S NET | ZRAK/VODA | električna | 186 | 13
ARISTON | NIMBUS COMPACT 110 S T NET | ZRAK/VODA | električna | 186 | 13
ARISTON | NIMBUS FLEX 40 S NET | ZRAK/VODA | električna | 191 | 5
ARISTON | NIMBUS FLEX 50 S NET | ZRAK/VODA | električna | 189 | 6
ARISTON | NIMBUS FLEX 70 S NET | ZRAK/VODA | električna | 191 | 8
ARISTON | NIMBUS FLEX 70 S T NET | ZRAK/VODA | električna | 191 | 8
ARISTON | NIMBUS FLEX 90 S T NET | ZRAK/VODA | električna | 189 | 11
ARISTON | NIMBUS FLEX 90 S T 300 NET | ZRAK/VODA | električna | 189 | 11
ARISTON | NIMBUS FLEX 110 S T NET | ZRAK/VODA | električna | 186 | 13
ARISTON | NIMBUS FLEX 110 S T 300 NET | ZRAK/VODA | električna | 186 | 13
ARISTON | NIMBUS PLUS 40 S NET | ZRAK/VODA | električna | 191 | 5
ARISTON | NIMBUS PLUS 50 S NET | ZRAK/VODA | električna | 189 | 6
ARISTON | NIMBUS PLUS 70 S NET | ZRAK/VODA | električna | 191 | 8
ARISTON | NIMBUS PLUS 70 S T NET | ZRAK/VODA | električna | 191 | 8
ARISTON | NIMBUS PLUS 90 S T NET | ZRAK/VODA | električna | 189 | 11
ARISTON | NIMBUS PLUS 110 S T NET | ZRAK/VODA | električna | 186 | 13
ARISTON | NIMBUS COMPACT 40 M NET | ZRAK/VODA | električna | 179 | 5
ARISTON | NIMBUS COMPACT 50 M NET | ZRAK/VODA | električna | 175 | 6
ARISTON | NIMBUS COMPACT 70 M NET | ZRAK/VODA | električna | 178 | 8
ARISTON | NIMBUS COMPACT 90 M NET | ZRAK/VODA | električna | 189 | 11
ARISTON | NIMBUS COMPACT 110 M NET | ZRAK/VODA | električna | 189 | 13
ARISTON | NIMBUS FLEX 40 M NET | ZRAK/VODA | električna | 179 | 5
ARISTON | NIMBUS FLEX 50 M NET | ZRAK/VODA | električna | 175 | 6
ARISTON | NIMBUS FLEX 70 M NET | ZRAK/VODA | električna | 178 | 8
ARISTON | NIMBUS FLEX 70 M T NET | ZRAK/VODA | električna | 178 | 8
ARISTON | NIMBUS FLEX 90 M T NET | ZRAK/VODA | električna | 189 | 11
ARISTON | NIMBUS FLEX 90 M T 300 NET | ZRAK/VODA | električna | 189 | 11
ARISTON | NIMBUS FLEX 110 M T NET | ZRAK/VODA | električna | 189 | 13
ARISTON | NIMBUS FLEX 110 M T 300 NET | ZRAK/VODA | električna | 189 | 13
ARISTON | NIMBUS PLUS 40 M NET | ZRAK/VODA | električna | 179 | 5
ARISTON | NIMBUS PLUS 50 M NET | ZRAK/VODA | električna | 175 | 6
ARISTON | NIMBUS PLUS 70 M NET | ZRAK/VODA | električna | 178 | 8
ARISTON | NIMBUS PLUS 90 M NET | ZRAK/VODA | električna | 189 | 11
ARISTON | NIMBUS PLUS 90 M T NET | ZRAK/VODA | električna | 189 | 11
ARISTON | NIMBUS PLUS 110 M NET | ZRAK/VODA | električna | 189 | 13
ARISTON | NIMBUS PLUS 110 M T NET | ZRAK/VODA | električna | 189 | 13
ARISTON | NIMBUS POCKET 50 M NET | ZRAK/VODA | električna | 175 | 6
ARISTON | NIMBUS POCKET 70 M NET | ZRAK/VODA | električna | 178 | 8
ARISTON | NIMBUS POCKET 70 M T NET | ZRAK/VODA | električna | 178 | 8
ARISTON | NIMBUS POCKET 90 M NET | ZRAK/VODA | električna | 189 | 11
ARISTON | NIMBUS POCKET 90 M T NET | ZRAK/VODA | električna | 189 | 11
ARISTON | NIMBUS POCKET 110 M NET | ZRAK/VODA | električna | 189 | 13
ARISTON | NIMBUS POCKET 110 M T NET | ZRAK/VODA | električna | 189 | 13
ATLANTIC | Alfea Extensa A.I. 5 R32 (526151) | ZRAK/VODA | električna | 175 | 5
ATLANTIC | Alfea Extensa A.I. 6 R32 (526152) | ZRAK/VODA | električna | 175 | 6
ATLANTIC | Alfea Extensa A.I. 8 R32 (526153) | ZRAK/VODA | električna | 177 | 7
ATLANTIC | Alfea Extensa A.I. 10 R32 (526154) | ZRAK/VODA | električna | 178 | 9
ATLANTIC | Alfea Extensa DUO A.I. 3 R32 (526158) | ZRAK/VODA | električna | 175 | 4
ATLANTIC | Alfea Extensa DUO A.I. 5 R32 (526159) | ZRAK/VODA | električna | 175 | 5
ATLANTIC | Alfea Extensa DUO A.I. 6 R32 (526160) | ZRAK/VODA | električna | 175 | 6
ATLANTIC | Alfea Extensa DUO A.I. 8 R32 (526161) | ZRAK/VODA | električna | 177 | 7
ATLANTIC | Alfea Extensa DUO A.I. 10 R32 (526162) | ZRAK/VODA | električna | 178 | 9
ATLANTIC | Alfea Excellia A.I. 11 2024 (526350) | ZRAK/VODA | električna | 157 | 11
ATLANTIC | Alfea Excellia A.I. 14 2024 (526351) | ZRAK/VODA | električna | 155 | 13
ATLANTIC | Alfea Excellia A.I. 11 TRI 2024 (526352) | ZRAK/VODA | električna | 157 | 11
ATLANTIC | Alfea Excellia A.I. 14 TRI 2024 (526353) | ZRAK/VODA | električna | 157 | 13
ATLANTIC | Alfea Excellia A.I. 16 TRI 2024 (526354) | ZRAK/VODA | električna | 155 | 14
ATLANTIC | Alfea Excellia HP A.I. 15 (526652) | ZRAK/VODA | električna | 164 | 17
ATLANTIC | Alfea Excellia HP A.I. 16 (526653) | ZRAK/VODA | električna | 161 | 18
ATLANTIC | Alfea Excellia HP A.I. 17 (526651) | ZRAK/VODA | električna | 163 | 16
ATLANTIC | Alfea Excellia DUO A.I. 11 2024 (526355) | ZRAK/VODA | električna | 157 | 11
ATLANTIC | Alfea Excellia DUO A.I. 14 2024 (526356) | ZRAK/VODA | električna | 155 | 13
ATLANTIC | Alfea Excellia DUO A.I. 11 TRI 2024 (526357) | ZRAK/VODA | električna | 157 | 11
ATLANTIC | Alfea Excellia DUO A.I. 14 TRI 2024 (526358) | ZRAK/VODA | električna | 157 | 13
ATLANTIC | Alfea Excellia DUO A.I. 16 TRI 2024 (526359) | ZRAK/VODA | električna | 155 | 14
ATLANTIC | Alfea Excellia DUO HP A.I. 15 (526662) | ZRAK/VODA | električna | 164 | 17
ATLANTIC | Alfea Excellia DUO HP A.I. 16 (526661) | ZRAK/VODA | električna | 163 | 16
ATLANTIC | Alfea Excellia DUO HP A.I. 17 (526663) | ZRAK/VODA | električna | 164 | 17
ATLANTIC | Loria 6004 R32 (526117) | ZRAK/VODA | električna | 182 | 5
ATLANTIC | Loria 6006 R32 (526118) | ZRAK/VODA | električna | 190 | 6
ATLANTIC | Loria 6008 R32 (526119) | ZRAK/VODA | električna | 185 | 7
ATLANTIC | Loria 6010 R32 (526120) | ZRAK/VODA | električna | 186 | 9
ATLANTIC | Loria DUO 6003 R32 (526121) | ZRAK/VODA | električna | 181 | 4
ATLANTIC | Loria DUO 6004 R32 (526122) | ZRAK/VODA | električna | 182 | 5
ATLANTIC | Loria DUO 6006 R32 (526123) | ZRAK/VODA | električna | 190 | 6
ATLANTIC | Loria DUO 6008 R32 (526124) | ZRAK/VODA | električna | 185 | 7
ATLANTIC | Loria DUO 6010 R32 (526125) | ZRAK/VODA | električna | 186 | 9
ATLANTIC | Ixtra M 9 (526204) | ZRAK/VODA | električna | 175 | 8
ATLANTIC | Ixtra M 12 (526205) | ZRAK/VODA | električna | 175 | 10
ATLANTIC | Ixtra M 15 (526206) | ZRAK/VODA | električna | 175 | 10
ATLANTIC | Ixtra M 12 TRI (526207) | ZRAK/VODA | električna | 177 | 14
ATLANTIC | Ixtra M 15 TRI (526208) | ZRAK/VODA | električna | 177 | 14
ATLANTIC | Ixtra M 17 TRI (526209) | ZRAK/VODA | električna | 165 | 15
ATLANTIC | Alfea Excellia S 9 (520393), zunanja enota WOYG100MQL, notranja enota Alfea Excellia S Mono 1S | ZRAK/VODA | električna | 183 | 9
ATLANTIC | Alfea Excellia S 12 (520394), zunanja enota WOYG121MQL, notranja enota Alfea Excellia S Mono 1S | ZRAK/VODA | električna | 183 | 10
ATLANTIC | Alfea Excellia S 14 (520395), zunanja enota WOYG140MQL, notranja enota Alfea Excellia S Mono 1S | ZRAK/VODA | električna | 185 | 12
ATLANTIC | Alfea Excellia S 12 TRI (520396), zunanja enota WOYK121MQL, notranja enota Alfea Excellia S TRI 1S | ZRAK/VODA | električna | 183 | 10
ATLANTIC | Alfea Excellia S 14 TRI (520397), zunanja enota WOYK140MQL, notranja enota Alfea Excellia S TRI 1S | ZRAK/VODA | električna | 185 | 12
ATLANTIC | Alfea Excellia S 9 DUO (520398), zunanja enota WOYG100MQL, notranja enota Alfea Excellia Mono DUO | ZRAK/VODA | električna | 183 | 9
ATLANTIC | Alfea Excellia S 12 DUO (520399), zunanja enota WOYG121MQL, notranja enota Alfea Excellia Mono DUO | ZRAK/VODA | električna | 183 | 10
ATLANTIC | Alfea Excellia S 14 DUO (520400), zunanja enota WOYG140MQL, notranja enota Alfea Excellia Mono DUO | ZRAK/VODA | električna | 185 | 12
ATLANTIC | Alfea Excellia S 12 TRI DUO (520401), zunanja enota WOYK121MQL, notranja enota Alfea Excellia TRI DUO | ZRAK/VODA | električna | 183 | 10
ATLANTIC | Alfea Excellia S 14 TRI DUO (520402), zunanja enota WOYK140MQL, notranja enota Alfea Excellia TRI DUO | ZRAK/VODA | električna | 185 | 12
ATLANTIC | Alfea Extensa M 5 INTER (526945), zunanja enota UE MONOBLOC ATLANTIC 5, notranja enota EXTENSA M (hydraulic unit) | ZRAK/VODA | električna | 184 | 5
ATLANTIC | Alfea Extensa M 6 INTER (526946), zunanja enota UE MONOBLOC ATLANTIC 6, notranja enota EXTENSA M (hydraulic unit) | ZRAK/VODA | električna | 189 | 6
ATLANTIC | Alfea Extensa M 8 INTER (526947), zunanja enota UE MONOBLOC ATLANTIC 8, notranja enota EXTENSA M (hydraulic unit) | ZRAK/VODA | električna | 195 | 9
ATLANTIC | Alfea Extensa M 11 INTER (526948), zunanja enota UE MONOBLOC ATLANTIC 11, notranja enota EXTENSA M (hydraulic unit) | ZRAK/VODA | električna | 195 | 10
ATLANTIC | Alfea Extensa M COMPACT 5 INTER (526949), zunanja enota UE MONOBLOC ATLANTIC 5, notranja enota EXTENSA M COMPACT (control box) | ZRAK/VODA | električna | 195 | 5
ATLANTIC | Alfea Extensa M COMPACT 6 INTER (526950), zunanja enota UE MONOBLOC ATLANTIC 6, notranja enota EXTENSA M COMPACT (control box) | ZRAK/VODA | električna | 200 | 6
ATLANTIC | Alfea Extensa M COMPACT 8 INTER (526951), zunanja enota UE MONOBLOC ATLANTIC 8, notranja enota EXTENSA M COMPACT (control box) | ZRAK/VODA | električna | 205 | 9
ATLANTIC | Alfea Extensa M COMPACT 11 INTER (526952), zunanja enota UE MONOBLOC ATLANTIC 11, notranja enota EXTENSA M COMPACT (control box) | ZRAK/VODA | električna | 206 | 10
ATLANTIC | Alfea Extensa M DUO 5 INTER (526941), zunanja enota UE MONOBLOC ATLANTIC 5, notranja enota EXTENSA M DUO (hydraulic unit duo 190 l) | ZRAK/VODA | električna | 184 | 5
ATLANTIC | Alfea Extensa M DUO 6 INTER (526942), zunanja enota UE MONOBLOC ATLANTIC 6, notranja enota EXTENSA M DUO (hydraulic unit duo 190 l) | ZRAK/VODA | električna | 189 | 6
ATLANTIC | Alfea Extensa M DUO 8 INTER (526943), zunanja enota UE MONOBLOC ATLANTIC 8, notranja enota EXTENSA M DUO (hydraulic unit duo 190 l) | ZRAK/VODA | električna | 195 | 9
ATLANTIC | Alfea Extensa M DUO 11 INTER (526944), zunanja enota UE MONOBLOC ATLANTIC 11, notranja enota EXTENSA M DUO (hydraulic unit duo 190 l) | ZRAK/VODA | električna | 195 | 10
AUX | ACHP-H10/5R2HA-M | ZRAK/VODA | električna | 203 | 9
AUX | ACHP-H08/5R2HA-M | ZRAK/VODA | električna | 198 | 8
AUX | ACHP-H16/5R2HA-M | ZRAK/VODA | električna | 188 | 16
AUX | ACHP-H14/5R2HA-M | ZRAK/VODA | električna | 186 | 15
AUX | ACHP-H12/5R2HA-M | ZRAK/VODA | električna | 186 | 12
AUX | ACHP-H06/4R2HA-M | ZRAK/VODA | električna | 194 | 7
AUX | ACHP-H04/4R2HA-M | ZRAK/VODA | električna | 195 | 6
AUX | ACHP-H06/4R3HA-I + ACHP-H06/4R3HA-O | ZRAK/VODA | električna | 194 | 7
AUX | ACHP-H04/4R3HA-I + ACHP-H04/4R3HA-O | ZRAK/VODA | električna | 190 | 6
AUX | ACHP-H08/4R3HA-I + ACHP-H08/4R3HA-O | ZRAK/VODA | električna | 200 | 8
AUX | ACHP-H10/5R3HA-I + ACHP-H10/4R3HA-O | ZRAK/VODA | električna | 206 | 9
AUX | ACHP-H12/5R3HA-I + ACHP-H12/5R3HA-O | ZRAK/VODA | električna | 190 | 12
AUX | ACHP-H14/5R3HA-I + ACHP-H14/5R3HA-O | ZRAK/VODA | električna | 186 | 15
AUX | ACHP-H16/5R3HA-I + ACHP-H16/5R3HA-O | ZRAK/VODA | električna | 190 | 16
AUX | ACHP-H08/4R2HA-M | ZRAK/VODA | električna | 198 | 8
AUX | ACHP-H10/4R2HA-M | ZRAK/VODA | električna | 203 | 9
AUX | ACHP-H12/4R2HA-M | ZRAK/VODA | električna | 186 | 12
AUX | ACHP-H14/4R2HA-M | ZRAK/VODA | električna | 186 | 15
AUX | ACHP-H16/4R2HA-M | ZRAK/VODA | električna | 188 | 16
AUX | ACHP-H08/4R3HB3-SI / ACHP-H08/4R3HB-SO | ZRAK/VODA | električna | 200 | 8
AUX | ACHP-H10/4R3HB3-SI / ACHP-H10/4R3HB-SO | ZRAK/VODA | električna | 198 | 9
AUX | ACHP-H12/4R3HB3-SI / ACHP-H12/4R3HB-SO | ZRAK/VODA | električna | 183 | 12
AUX | ACHP-H14/4R3HB3-SI / ACHP-H14/4R3HB-SO | ZRAK/VODA | električna | 179 | 13
AUX | ACHP-H16/4R3HB3-SI / ACHP-H16/4R3HB-SO | ZRAK/VODA | električna | 179 | 13
AUX | ACHP-H12/5R3HB9-SI / ACHP-H12/5R3HB-SO | ZRAK/VODA | električna | 183 | 12
AUX | ACHP-H14/5R3HB9-SI / ACHP-H14/5R3HB-SO | ZRAK/VODA | električna | 179 | 13
AUX | ACHP-H16/5R3HB9-SI / ACHP-H16/5R3HB-SO | ZRAK/VODA | električna | 179 | 13
AUX | ACHA-H/4R2EA19 / AC-H08/4R2EA(HA) | ZRAK/VODA | električna | 198 | 8
AUX | ACHA-H/4R2EA19 / AC-H10/4R2EA(HA) | ZRAK/VODA | električna | 203 | 9
AUX | ACHA-H/4R2EA19 / AC-H12/4R2EA(HA) | ZRAK/VODA | električna | 188 | 13
AUX | ACHA-H/4R2EA19 / AC-H14/4R2EA(HA) | ZRAK/VODA | električna | 188 | 15
AUX | ACHA-H/4R2EA19 / AC-H16/4R2EA(HA) | ZRAK/VODA | električna | 188 | 15
AUX | ACHA-H/5R2EA19 / AC-H12/5R2EA(HA) | ZRAK/VODA | električna | 188 | 13
AUX | ACHA-H/5R2EA19 / AC-H14/5R2EA(HA) | ZRAK/VODA | električna | 188 | 15
AUX | ACHA-H/5R2EA19 / AC-H16/5R2EA(HA) | ZRAK/VODA | električna | 188 | 15
BERETTA | HYDRO UNIT M 4 | ZRAK/VODA | električna | 191 | 6
BERETTA | HYDRO UNIT M 6 | ZRAK/VODA | električna | 195 | 7
BERETTA | HYDRO UNIT M 8 | ZRAK/VODA | električna | 205 | 8
BERETTA | HYDRO UNIT M 10 | ZRAK/VODA | električna | 204 | 9
BERETTA | HYDRO UNIT M 12 | ZRAK/VODA | električna | 189 | 12
BERETTA | HYDRO UNIT M 14 | ZRAK/VODA | električna | 185 | 14
BERETTA | HYDRO UNIT M 16 | ZRAK/VODA | električna | 181 | 15
BERETTA | HYDRO UNIT M 12T | ZRAK/VODA | električna | 189 | 12
BERETTA | HYDRO UNIT M 14T | ZRAK/VODA | električna | 185 | 14
BERETTA | HYDRO UNIT M 16T | ZRAK/VODA | električna | 181 | 15
BERETTA | HYDRO UNIT M 18T | ZRAK/VODA | električna | 181 | 18
BERETTA | HYDRO UNIT M 22T | ZRAK/VODA | električna | 178 | 22
BERETTA | HYDRO UNIT M 26T | ZRAK/VODA | električna | 177 | 25
BERETTA | HYDRO UNIT M 30T | ZRAK/VODA | električna | 165 | 29
BERETTA | EXCLUSIVE AGILE 4M | ZRAK/VODA | električna | 191 | 6
BERETTA | EXCLUSIVE AGILE 6M | ZRAK/VODA | električna | 195 | 7
BERETTA | EXCLUSIVE AGILE 8M | ZRAK/VODA | električna | 205 | 8
BERETTA | EXCLUSIVE AGILE 10M | ZRAK/VODA | električna | 204 | 9
BERETTA | EXCLUSIVE AGILE 12M | ZRAK/VODA | električna | 189 | 12
BERETTA | EXCLUSIVE AGILE 14M | ZRAK/VODA | električna | 185 | 14
BERETTA | EXCLUSIVE AGILE 16M | ZRAK/VODA | električna | 181 | 15
BERETTA | EXCLUSIVE AGILE 12T | ZRAK/VODA | električna | 189 | 12
BERETTA | EXCLUSIVE AGILE 14T | ZRAK/VODA | električna | 185 | 14
BERETTA | EXCLUSIVE AGILE 16T | ZRAK/VODA | električna | 181 | 15
BERETTA | EXCLUSIVE AGILE 4M BH | ZRAK/VODA | električna | 191 | 6
BERETTA | EXCLUSIVE AGILE 6M BH | ZRAK/VODA | električna | 195 | 7
BERETTA | EXCLUSIVE AGILE 8M BH | ZRAK/VODA | električna | 205 | 8
BERETTA | EXCLUSIVE AGILE 10M BH | ZRAK/VODA | električna | 204 | 9
BERETTA | EXCLUSIVE AGILE 12M BH | ZRAK/VODA | električna | 189 | 12
BERETTA | EXCLUSIVE AGILE 14M BH | ZRAK/VODA | električna | 185 | 14
BERETTA | EXCLUSIVE AGILE 16M BH | ZRAK/VODA | električna | 181 | 15
BERETTA | EXCLUSIVE AGILE 12T BH | ZRAK/VODA | električna | 189 | 12
BERETTA | EXCLUSIVE AGILE 14T BH | ZRAK/VODA | električna | 185 | 14
BERETTA | EXCLUSIVE AGILE 16T BH | ZRAK/VODA | električna | 181 | 15
BERETTA | SET TOWER GREEN M 4M DHW M31 - HP IDU TOWER M31 + ZUNANJA ENOTA HPR32 004 | ZRAK/VODA | električna | 191 | 6
BERETTA | SET TOWER GREEN M 6M DHW M61 - HP IDU TOWER M61 + ZUNANJA ENOTA HP R32 006 | ZRAK/VODA | električna | 195 | 7
BERETTA | SET TOWER GREEN M 8M DHW M61 - HP IDU TOWER M61 + ZUNANJA ENOTA HP R32 008 | ZRAK/VODA | električna | 206 | 8
BERETTA | SET TOWER GREEN M 4M DHW L31 - HP IDU TOWER L31 + ZUNANJA ENOTA HP R32 004 | ZRAK/VODA | električna | 191 | 6
BERETTA | SET TOWER GREEN M 8M DHW L61 - HP IDU TOWER L61 + ZUNANJA ENOTA HP R32 008 | ZRAK/VODA | električna | 206 | 8
BERETTA | SET TOWER GREEN M 14T DHW L93 - HP IDU TOWER L93 + ZUNANJA ENOTA HP R32 14T | ZRAK/VODA | električna | 186 | 14
BERETTA | SET TOWER GREEN M 10M DHW M61 - HP IDU TOWER M61 + ZUNANJA ENOTA HP R32 010 | ZRAK/VODA | električna | 205 | 9
BERETTA | SET TOWER GREEN M 6M DHW L61 - HP IDU TOWER L61 + ZUNANJA ENOTA HP R32 006 | ZRAK/VODA | električna | 195 | 7
BERETTA | SET TOWER GREEN M 14M DHW L61 - HP IDU TOWER L61 + ZUNANJA ENOTA HP R32 014 | ZRAK/VODA | električna | 186 | 14
BERETTA | SET TOWER GREEN M 16M DHW L61 - HP IDU TOWER L61 + ZUNANJA ENOTA R32 016 | ZRAK/VODA | električna | 182 | 15
BERETTA | SET TOWER GREEN M 12T DHW L93 - HP IDU TOWER L93 + ZUNANJA ENOTA R32 12T | ZRAK/VODA | električna | 189 | 12
BERETTA | SET TOWER GREEN M 4M DHW M61 - HP IDU TOWER M61 + ZUNANJA ENOTA R32 004 | ZRAK/VODA | električna | 191 | 6
BERETTA | SET TOWER GREEN M 6M DHW M31 - HP IDU TOWER M31 + ZUNANJA ENOTA R32 006 | ZRAK/VODA | električna | 195 | 7
BERETTA | SET TOWER GREEN M 8M DHW M31 - HP IDU TOWER M31 + ZUNANJA ENOTA R32 008 | ZRAK/VODA | električna | 206 | 8
BERETTA | SET TOWER GREEN M 6M DHW L31 - HP IDU TOWER L31 + ZUNANJA ENOTA R32 006 | ZRAK/VODA | električna | 195 | 7
BERETTA | SET TOWER GREEN M 10M DHW L31 - HP IDU TOWER L31 + ZUNANJA ENOTA R32 010 | ZRAK/VODA | električna | 205 | 9
BERETTA | SET TOWER GREEN M 12M DHW L61 - HP IDU TOWER L61 + ZUNANJA ENOTA R32 012 | ZRAK/VODA | električna | 189 | 12
BERETTA | SET TOWER GREEN M 8M DHW L31 - HP IDU TOWER L31 + ZUNANJA ENOTA R32 008 | ZRAK/VODA | električna | 206 | 8
BERETTA | SET TOWER GREEN M 4M DHW L61 - HP IDU TOWER L61 + ZUNANJA ENOTA R32 004 | ZRAK/VODA | električna | 191 | 6
BERETTA | SET TOWER GREEN M 10M DHW L61 - HP IDU TOWER L61 + ZUNANJA ENOTA R32 010 | ZRAK/VODA | električna | 205 | 9
BERETTA | SET TOWER GREEN M 16T DHW L93 - HP IDU TOWER L93 + ZUNANJA ENOTA R32 16T | ZRAK/VODA | električna | 182 | 15
BERETTA | SET TOWER GREEN M 10M DHW M31 - HP IDU TOWER M31 + ZUNANJA ENOTA R32 010 | ZRAK/VODA | električna | 205 | 9
BIODOM | Norwood 6MHL | ZRAK/VODA | električna | 177.6 | 5.816
BIODOM | Norwood 9MHL | ZRAK/VODA | električna | 178.1 | 8.487
BIODOM | Norwood 12MHL | ZRAK/VODA | električna | 177 | 8.682
BIODOM | Bioblock 6M | ZRAK/VODA | električna | 180 | 4.133
BIODOM | Bioblock 9M | ZRAK/VODA | električna | 181 | 6.389
BIODOM | Bioblock 12M | ZRAK/VODA | električna | 181 | 8.789
BIODOM | Bioblock 15M | ZRAK/VODA | električna | 185 | 11.601
BIODOM | Bioblock 19M | ZRAK/VODA | električna | 185 | 16.191
BIODOM | Vulkan 8.3P | ZRAK/VODA | električna | 182.7 | 5.821
BIODOM | Vulkan 11.4P | ZRAK/VODA | električna | 181.6 | 7.606
BIODOM | Vulkan 14.8P | ZRAK/VODA | električna | 180.8 | 10.265
BIODOM | Vulkan 22P | ZRAK/VODA | električna | 184.6 | 14.053
BIODOM | Vulkan 6.0P | ZRAK/VODA | električna | 198.1 | 4.189
BIODOM | Vulkan 18.2P | ZRAK/VODA | električna | 184.1 | 12.034
BIODOM | Vulkan 24.0P | ZRAK/VODA | električna | 186 | 15.51
BIODOM | Vulkan Pro 8P | ZRAK/VODA | električna | 203 | 7.977
BIODOM | Vulkan Pro 10P | ZRAK/VODA | električna | 205 | 9.894
BIODOM | Vulkan Pro 14P | ZRAK/VODA | električna | 209 | 14.135
BOSCH | Compress 3000 ODU8/AWES (8736000163) | ZRAK/VODA | električna | 188 | 7
BOSCH | Compress 3000 ODU11t/AWES (8736000171) | ZRAK/VODA | električna | 183 | 12
BOSCH | Compress 3000 ODU11S/AWES (8736000165) | ZRAK/VODA | električna | 177 | 11
BOSCH | Compress 3000 ODU13t/AWES (8736000173) | ZRAK/VODA | električna | 168 | 12
BOSCH | Compress 3000 ODU13s/AWES (8736000167) | ZRAK/VODA | električna | 171 | 13
BOSCH | Compress 3000 ODU15t/AWES (8736000175) | ZRAK/VODA | električna | 168 | 12
BOSCH | Compress 3000 ODU15s/AWES (8736000169) | ZRAK/VODA | električna | 171 | 13
BOSCH | Compress 3000 ODU8/AWBS (8736000162) | ZRAK/VODA | električna | 188 | 7
BOSCH | Compress 3000 ODU11t/AWBS (8736000170) | ZRAK/VODA | električna | 183 | 12
BOSCH | Compress 3000 ODU11s/AWBS (8736000164) | ZRAK/VODA | električna | 177 | 11
BOSCH | Compress 3000 ODU13t/AWBS (8736000172) | ZRAK/VODA | električna | 168 | 12
BOSCH | Compress 3000 ODU13s/AWBS (8736000166) | ZRAK/VODA | električna | 171 | 13
BOSCH | Compress 3000 ODU15t/AWBS (8736000174) | ZRAK/VODA | električna | 168 | 12
BOSCH | Compress 3000 ODU15s/AWBS (8736000168) | ZRAK/VODA | električna | 171 | 13
BOSCH | Compress 3000 ODU 6/AWMS (8736000341) | ZRAK/VODA | električna | 167 | 7
BOSCH | Compress 3000 ODU 8/AWMS (8736000315) | ZRAK/VODA | električna | 188 | 7
BOSCH | Compress 3000 ODU 11t/AWMS (8736000319) | ZRAK/VODA | električna | 183 | 12
BOSCH | Compress 3000 ODU 13t/AWMS (8736000320) | ZRAK/VODA | električna | 168 | 12
BOSCH | Compress 3000 ODU 15t/AWMS (8736000321) | ZRAK/VODA | električna | 167 | 12
BOSCH | Compress 6000 AW-5 AWE (8736000177) | ZRAK/VODA | električna | 183 | 4
BOSCH | Compress 6000 AW-7 AWE (8736000181) | ZRAK/VODA | električna | 203 | 5
BOSCH | Compress 6000 AW-9 AWE (8736000185) | ZRAK/VODA | električna | 194 | 8
BOSCH | Compress 6000 AW-13s AWE (8736000189) | ZRAK/VODA | električna | 186 | 10
BOSCH | Compress 6000 AW-13t AWE (8736000193) | ZRAK/VODA | električna | 179 | 10
BOSCH | Compress 6000 AW-17 AWE (8736000197) | ZRAK/VODA | električna | 191 | 12
BOSCH | Compress 6000 AW-5 AWB (8736000176) | ZRAK/VODA | električna | 183 | 4
BOSCH | Compress 6000 AW-7 AWB (8736000180) | ZRAK/VODA | električna | 203 | 5
BOSCH | Compress 6000 AW-9 AWB (8736000184) | ZRAK/VODA | električna | 194 | 8
BOSCH | Compress 6000 AW-13t AWB (8736000192) | ZRAK/VODA | električna | 179 | 10
BOSCH | Compress 6000 AW-17 AWB (8736000196) | ZRAK/VODA | električna | 191 | 12
BOSCH | Compress 6000 AW-5 AWM (8736000178) | ZRAK/VODA | električna | 183 | 4
BOSCH | Compress 6000 AW-7 AWM (8736000182) | ZRAK/VODA | električna | 203 | 5
BOSCH | Compress 6000 AW-9 AWM (8736000186) | ZRAK/VODA | električna | 194 | 8
BOSCH | Compress 6000 AW-13s AWM (8736000190) | ZRAK/VODA | električna | 186 | 10
BOSCH | Compress 6000 AW-13t AWM (8736000194) | ZRAK/VODA | električna | 179 | 10
BOSCH | Compress 6000 AW-17 AWM (8736000198) | ZRAK/VODA | električna | 191 | 12
BOSCH | Compress 6000 AW-5 AWMS (8736000179) | ZRAK/VODA | električna | 183 | 4
BOSCH | Compress 6000 AW-7 AWMS (8736000183) | ZRAK/VODA | električna | 203 | 5
BOSCH | Compress 6000 AW-9 AWMS (8736000187) | ZRAK/VODA | električna | 194 | 8
BOSCH | Compress 6000 AW-13t AWMS (8736000195) | ZRAK/VODA | električna | 179 | 10
BOSCH | Compress 6000 AW-17 AWMS (8736000199) | ZRAK/VODA | električna | 191 | 12
BOSCH | CS7400i AW 5 OR, AWE 5-9 (8736000396) | ZRAK/VODA | električna | 196 | 5
BOSCH | CS7400i AW 7 OR, AWE 5-9 (8736000397) | ZRAK/VODA | električna | 198 | 6
BOSCH | CS7400i AW 5 OR, AWM 5-9 (8736000398) | ZRAK/VODA | električna | 196 | 5
BOSCH | CS7400i AW 7 OR, AWM 5-9 (8736000399) | ZRAK/VODA | električna | 198 | 6
BOSCH | CS3400iAWS 4 ORB-S (CS3400iAWS 4 OR-S + CS3400iAWS 10 B) (7738602441) | ZRAK/VODA | električna | 186 | 5
BOSCH | CS3400iAWS 4 ORE-S (CS3400iAWS 4 OR-S + CS3400iAWS 10 E) (7738602408) | ZRAK/VODA | električna | 186 | 5
BOSCH | CS3400iAWS 4 ORM-S (CS3400iAWS 4 OR-S + CS3400iAWS 10 M) (7738602381) | ZRAK/VODA | električna | 186 | 5
BOSCH | CS3400iAWS 6 ORB-S (CS3400iAWS 6 OR-S + CS3400iAWS 10 B) (7738602444) | ZRAK/VODA | električna | 182 | 6
BOSCH | CS3400iAWS 6 ORE-S (CS3400iAWS 6 OR-S + CS3400iAWS 10 E) (7738602412) | ZRAK/VODA | električna | 182 | 6
BOSCH | CS3400iAWS 6 ORM-S (CS3400iAWS 6 OR-S + CS3400iAWS 10 M) (7738602384) | ZRAK/VODA | električna | 182 | 6
BOSCH | CS3400iAWS 8 ORB-S (CS3400iAWS 8 OR-S + CS3400iAWS 10 B) (7738602447) | ZRAK/VODA | električna | 185 | 8
BOSCH | CS3400iAWS 8 ORE-S (CS3400iAWS 8 OR-S + CS3400iAWS 10 E) (7738602416) | ZRAK/VODA | električna | 185 | 8
BOSCH | CS3400iAWS 8 ORM-S (CS3400iAWS 8 OR-S + CS3400iAWS 10 M) (7738602387) | ZRAK/VODA | električna | 185 | 8
BOSCH | CS3400iAWS 10 ORB-S (CS3400iAWS 10 OR-S + CS3400iAWS 10 B) (7738602450) | ZRAK/VODA | električna | 178 | 9
BOSCH | CS3400iAWS 10 ORB-T (CS3400iAWS 10 OR-T + CS3400iAWS 14 B) (7738602460) | ZRAK/VODA | električna | 183 | 10
BOSCH | CS3400iAWS 10 ORE-S (CS3400iAWS 10 OR-S + CS3400iAWS 10 E) (7738602421) | ZRAK/VODA | električna | 178 | 9
BOSCH | CS3400iAWS 10 ORE-T (CS3400iAWS 10 OR-T + CS3400iAWS 14 E) (7738602431) | ZRAK/VODA | električna | 183 | 10
BOSCH | CS3400iAWS 10 ORM-S (CS3400iAWS 10 OR-S + CS3400iAWS 10 M) (7738602390) | ZRAK/VODA | električna | 178 | 9
BOSCH | CS3400iAWS 10 ORM-T (CS3400iAWS 10 OR-T + CS3400iAWS 14 M) (7738602399) | ZRAK/VODA | električna | 183 | 10
BOSCH | CS3400iAWS 12 ORB-S (CS3400iAWS 12 OR-S + CS3400iAWS 14 B) (7738602453) | ZRAK/VODA | električna | 166 | 11
BOSCH | CS3400iAWS 12 ORB-T (CS3400iAWS 12 OR-T + CS3400iAWS 14 B) (7738602463) | ZRAK/VODA | električna | 179 | 11
BOSCH | CS3400iAWS 12 ORE-S (CS3400iAWS 12 OR-S + CS3400iAWS 14 E) (7738602425) | ZRAK/VODA | električna | 166 | 11
BOSCH | CS3400iAWS 12 ORE-T (CS3400iAWS 12 OR-T + CS3400iAWS 14 E) (7738602434) | ZRAK/VODA | električna | 179 | 11
BOSCH | CS3400iAWS 12 ORM-S (CS3400iAWS 12 OR-S + CS3400iAWS 14 M) (7738602393) | ZRAK/VODA | električna | 166 | 11
BOSCH | CS3400iAWS 12 ORM-T (CS3400iAWS 12 OR-T + CS3400iAWS 14M) (7738602402) | ZRAK/VODA | električna | 179 | 11
BOSCH | CS3400iAWS 14 ORB-S (CS3400iAWS 14 OR-S + CS3400iAWS 14 B) (7738602456) | ZRAK/VODA | električna | 166 | 12
BOSCH | CS3400iAWS 14 ORB-T (CS3400iAWS 14 OR-T + CS3400iAWS 14 B) (7738602457) | ZRAK/VODA | električna | 178 | 12
BOSCH | CS3400iAWS 14 ORE-S (CS3400iAWS 14 OR-S + CS3400iAWS 14 E) (7738602428) | ZRAK/VODA | električna | 166 | 12
BOSCH | CS3400iAWS 14 ORE-T (CS3400iAWS 14 OR-T + CS3400iAWS 14 E) (7738602438) | ZRAK/VODA | električna | 178 | 12
BOSCH | CS3400iAWS 14 ORM-S (CS3400iAWS 14 OR-S + CS3400iAWS 14 M) (7738602396) | ZRAK/VODA | električna | 166 | 12
BOSCH | CS3400iAWS 14 ORM-T (CS3400iAWS 14 OR-T + CS3400iAWS 14 M) (7738602405) | ZRAK/VODA | električna | 178 | 12
BOSCH | CS2000AWF 4 R-S (7738602666) | ZRAK/VODA | električna | 191 | 6
BOSCH | CS2000AWF 6 R-S (7738602667) | ZRAK/VODA | električna | 195 | 7
BOSCH | CS2000AWF 8 R-S (7738602668) | ZRAK/VODA | električna | 206 | 8
BOSCH | CS2000AWF 10 R-S (7738602669) | ZRAK/VODA | električna | 205 | 9
BOSCH | CS2000AWF 12 R-S (7738602670) | ZRAK/VODA | električna | 189 | 12
BOSCH | CS2000AWF 12 R-T (7738602673) | ZRAK/VODA | električna | 189 | 12
BOSCH | CS2000AWF 14 R-S (7738602671) | ZRAK/VODA | električna | 186 | 14
BOSCH | CS2000AWF 14 R-T (7738602674) | ZRAK/VODA | električna | 186 | 14
BOSCH | CS2000AWF 16 R-S (7738602672) | ZRAK/VODA | električna | 182 | 15
BOSCH | CS2000AWF 16 R-T (7738602675) | ZRAK/VODA | električna | 182 | 15
BOSCH | CS2000AWF 18 R-T (7738602676) | ZRAK/VODA | električna | 181 | 18
BOSCH | CS2000AWF 22 R-T (7738602677) | ZRAK/VODA | električna | 178 | 22
BOSCH | CS2000AWF 26 R-T (7738602678) | ZRAK/VODA | električna | 177 | 25
BOSCH | CS2000AWF 30 R-T (7738602679) | ZRAK/VODA | električna | 165 | 29
BOSCH | Compress 3000 ODU6/AWES (8736000349 (8738206020 + 7738601315)) | ZRAK/VODA | električna | 167 | 7
BOSCH | CS5800iAW 4 ORE-S (CS5800iAW 4 OR-S + CS5800iAW 12 E) (7738602859) | ZRAK/VODA | električna | 180 | 4
BOSCH | CS5800iAW 4 ORMB-S (CS5800iAW 4 OR-S + CS5800iAW 12 MB) (7738602864) | ZRAK/VODA | električna | 179 | 4
BOSCH | CS5800iAW 4 ORM-S (CS5800iAW 4 OR-S + CS5800iAW 12 M) (7738602854) | ZRAK/VODA | električna | 179 | 4
BOSCH | CS5800iAW 5 ORE-S (CS5800iAW 5 OR-S + CS5800iAW 12 E) (7738602860) | ZRAK/VODA | električna | 180 | 6
BOSCH | CS5800iAW 5 ORMB-S (CS5800iAW 5 OR-S + CS5800iAW 12 MB) (7738602865) | ZRAK/VODA | električna | 179 | 6
BOSCH | CS5800iAW 5 ORM-S (CS5800iAW 5 OR-S + CS5800iAW 12 M) (7738602855) | ZRAK/VODA | električna | 179 | 6
BOSCH | CS5800iAW 7 ORE-S (CS5800iAW 7 OR-S + CS5800iAW 12 E) (7738602861) | ZRAK/VODA | električna | 180 | 7
BOSCH | CS5800iAW 7 ORMB-S (CS5800iAW 7 OR-S + CS5800iAW 12 MB) (7738602866) | ZRAK/VODA | električna | 180 | 7
BOSCH | CS5800iAW 7 ORM-S (CS5800iAW 7 OR-S + CS5800iAW 12 M) (7738602856) | ZRAK/VODA | električna | 179 | 7
BOSCH | CS5800iAW 10 ORE-T (CS5800iAW 10 OR-T + CS5800iAW 12 E) (7738602862) | ZRAK/VODA | električna | 188 | 10
BOSCH | CS5800iAW 10 ORMB-T (CS5800iAW 10 OR-T + CS5800iAW 12 MB) (7738602867) | ZRAK/VODA | električna | 186 | 10
BOSCH | CS5800iAW 10 ORM-T (CS5800iAW 10 OR-T + CS5800iAW 12 M) (7738602857) | ZRAK/VODA | električna | 186 | 10
BOSCH | CS5800iAW 12 ORE-T (CS5800iAW 12 OR-T + CS5800iAW 12 E) (7738602863) | ZRAK/VODA | električna | 184 | 12
BOSCH | CS5800iAW 12 ORMB-T (CS5800iAW 12 OR-T + CS5800iAW 12 MB) (7738602868) | ZRAK/VODA | električna | 183 | 12
BOSCH | CS5800iAW 12 ORM-T (CS5800iAW 12 OR-T + CS5800iAW 12 M) (7738602858) | ZRAK/VODA | električna | 183 | 12
BOSCH | CS7800iLW 6 MF (8738212250) | SLANICA/VODA | električna | 201 | 6
BOSCH | CS7800iLW 6 M (8738212251) | SLANICA/VODA | električna | 201 | 6
BOSCH | CS7800iLW 8 MF (8738212252) | SLANICA/VODA | električna | 207 | 8
BOSCH | CS7800iLW 8 M (8738212253) | SLANICA/VODA | električna | 207 | 8
BOSCH | CS7800iLW 12 MF (8738212254) | SLANICA/VODA | električna | 214 | 13
BOSCH | CS7800iLW 12 M (8738212255) | SLANICA/VODA | električna | 214 | 13
BOSCH | CS7800iLW 16 MF (8738212256) | SLANICA/VODA | električna | 205 | 16
BOSCH | CS7800iLW 16 M (8738212257) | SLANICA/VODA | električna | 205 | 16
BOSCH | CS7800iLW 6 F (8738212258) | SLANICA/VODA | električna | 201 | 6
BOSCH | CS7800iLW 6 (8738212259) | SLANICA/VODA | električna | 201 | 6
BOSCH | CS7800iLW 8 F (8738212260) | SLANICA/VODA | električna | 207 | 8
BOSCH | CS7800iLW 8 (8738212261) | SLANICA/VODA | električna | 207 | 8
BOSCH | CS7800iLW 12 F (8738212262) | SLANICA/VODA | električna | 214 | 13
BOSCH | CS7800iLW 12 (8738212263) | SLANICA/VODA | električna | 214 | 13
BOSCH | CS7800iLW 16 F (8738212264) | SLANICA/VODA | električna | 205 | 16
BOSCH | CS7800iLW 16 (8738212265) | SLANICA/VODA | električna | 205 | 16
BOSCH | CS7800iLW 6 F BHM (8738212266) | SLANICA/VODA | električna | 201 | 6
BOSCH | CS7800iLW 6 BHM (8738212267) | SLANICA/VODA | električna | 201 | 6
BOSCH | CS7800iLW 8 F BHM (8738212268) | SLANICA/VODA | električna | 207 | 8
BOSCH | CS7800iLW 8 BHM (8738212269) | SLANICA/VODA | električna | 207 | 8
BOSCH | CS7800iLW 12 F BHM (8738212270) | SLANICA/VODA | električna | 214 | 13
BOSCH | CS7800iLW 12 BHM (8738212271) | SLANICA/VODA | električna | 214 | 13
BOSCH | CS7800iLW 16 F BHM (8738212272) | SLANICA/VODA | električna | 205 | 16
BOSCH | CS7800iLW 16 BHM (8738212273) | SLANICA/VODA | električna | 205 | 16
CARRIER | Aquasnap 30AWH-P 004 (30AWH004HP-C--C--) | ZRAK/VODA | električna | 185 | 4
CARRIER | Aquasnap 30AWH-P 006 (30AWH006HP-C--C--) | ZRAK/VODA | električna | 190 | 5
CARRIER | Aquasnap 30AWH-P 008 (30AWH008HP-C--C--) | ZRAK/VODA | električna | 185 | 7
CARRIER | Aquasnap 30AWH-P 010 (30AWH010HP-C--C--) | ZRAK/VODA | električna | 185 | 6
CARRIER | Aquasnap 30AWH-P 012 (30AWH012HP-C--C--) | ZRAK/VODA | električna | 176 | 10
CARRIER | Aquasnap 30AWH-P 014 (30AWH014HP-C--C--) | ZRAK/VODA | električna | 176 | 10
CARRIER | Aquasnap 30AWH-P 012T (30AWH012HP9C--C--) | ZRAK/VODA | električna | 176 | 10
CARRIER | Aquasnap 30AWH-P 014T (30AWH014HP9C--C--) | ZRAK/VODA | električna | 176 | 10
CENTROMETAL | MHPP5RP24CM | ZRAK/VODA | električna | 202 | 6.5
CENTROMETAL | MHPP9RP24CM | ZRAK/VODA | električna | 202 | 10
CENTROMETAL | MHPP16RP24P3CM | ZRAK/VODA | električna | 191 | 16
CENTROMETAL | MHPA22RP24P3CM | ZRAK/VODA | električna | 178 | 22.3
CENTROMETAL | MHPA30RP24P3CM | ZRAK/VODA | električna | 165 | 29.93
CENTROMETAL | SHPAO6RP24CM + SHPAI60RP24CM | ZRAK/VODA | električna | 195 | 6.2
CENTROMETAL | SHPAO6RP24CM + SHPAI60RP24CM-EH | ZRAK/VODA | električna | 195 | 6.2
CENTROMETAL | SHPAO10RP24CM + SHPAI100RP24CM | ZRAK/VODA | električna | 205 | 10
CENTROMETAL | SHPAO10RP24CM + SHPAI100RP24CM-EH | ZRAK/VODA | električna | 205 | 10
CENTROMETAL | SHPAO16RP24P3CM + SHPAI160RP24CM | ZRAK/VODA | električna | 182 | 16
CENTROMETAL | SHPAO16RP24P3CM + SHPAI160RP24CM-EH | ZRAK/VODA | električna | 182 | 16
CENTROMETAL | MHP6R290CM | ZRAK/VODA | električna | 192 | 6.2
CENTROMETAL | MHP10R290CM | ZRAK/VODA | električna | 199 | 10
CENTROMETAL | MHP16R290P3CM | ZRAK/VODA | električna | 180 | 15
CENTROMETAL | MHP26R290P3CM | ZRAK/VODA | električna | 195 | 26
CENTROMETAL | MHP30R290P3CM | ZRAK/VODA | električna | 194 | 30
CENTROMETAL | MHP35R290P3CM | ZRAK/VODA | električna | 176 | 35
CLIVET | SQKN-YEE 1 BC A + MiSAN-YEE 1S 2.1 | ZRAK/VODA | električna | 202 | 5
CLIVET | SQKN-YEE 1 BC A + MiSAN-YEE 1S 3.1 | ZRAK/VODA | električna | 203 | 6
CLIVET | SQKN-YEE 1 BC A + MiSAN-YEE 1S 4.1 | ZRAK/VODA | električna | 210 | 8
CLIVET | SQKN-YEE 1 BC A + MiSAN-YEE 1S 5.1 | ZRAK/VODA | električna | 208 | 10
CLIVET | SQKN-YEE 1 BC B + MiSAN-YEE 1S 6.1 | ZRAK/VODA | električna | 197 | 12
CLIVET | SQKN-YEE 1 BC B + MiSAN-YEE 1S 7.1 | ZRAK/VODA | električna | 193 | 14
CLIVET | SQKN-YEE 1 BC B + MiSAN-YEE 1S 8.1 | ZRAK/VODA | električna | 193 | 16
CLIVET | SQKN-YEE 1 TC A 190 + MiSAN-YEE 1S 2.1 | ZRAK/VODA | električna | 202 | 5
CLIVET | SQKN-YEE 1 TC A 250 + MiSAN-YEE 1S 2.1 | ZRAK/VODA | električna | 202 | 5
CLIVET | SQKN-YEE 1 TC A 190 + MiSAN-YEE 1S 3.1 | ZRAK/VODA | električna | 203 | 6
CLIVET | SQKN-YEE 1 TC A 250 + MiSAN-YEE 1S 3.1 | ZRAK/VODA | električna | 203 | 6
CLIVET | SQKN-YEE 1 TC A 190 + MiSAN-YEE 1S 4.1 | ZRAK/VODA | električna | 210 | 8
CLIVET | SQKN-YEE 1 TC A 250 + MiSAN-YEE 1S 4.1 | ZRAK/VODA | električna | 210 | 8
CLIVET | SQKN-YEE 1 TC A 190 + MiSAN-YEE 1S 5.1 | ZRAK/VODA | električna | 208 | 10
CLIVET | SQKN-YEE 1 TC A 250 + MiSAN-YEE 1S 5.1 | ZRAK/VODA | električna | 208 | 10
CLIVET | SQKN-YEE 1 TC B 250 + MiSAN-YEE 1S 6.1 | ZRAK/VODA | električna | 197 | 12
CLIVET | SQKN-YEE 1 TC B 250 + MiSAN-YEE 1S 7.1 | ZRAK/VODA | električna | 193 | 14
CLIVET | SQKN-YEE 1 TC B 250 + MiSAN-YEE 1S 8.1 | ZRAK/VODA | električna | 193 | 16
CLIVET | SQKN-YEE 1 IC A + MiSAN-YEE 1S 2.1 | ZRAK/VODA | električna | 202 | 5
CLIVET | SQKN-YEE 1 IC A + MiSAN-YEE 1S 3.1 | ZRAK/VODA | električna | 203 | 6
CLIVET | SQKN-YEE 1 IC A + MiSAN-YEE 1S 4.1 | ZRAK/VODA | električna | 210 | 8
CLIVET | SQKN-YEE 1 IC A + MiSAN-YEE 1S 5.1 | ZRAK/VODA | električna | 208 | 10
CLIVET | WiSAN-YME 1 S 2.1 | ZRAK/VODA | električna | 191 | 6
CLIVET | WiSAN-YME 1 S 3.1 | ZRAK/VODA | električna | 195 | 7
CLIVET | WiSAN-YME 1 S 4.1 | ZRAK/VODA | električna | 206 | 8
CLIVET | WiSAN-YME 1 S 5.1 | ZRAK/VODA | električna | 205 | 9
CLIVET | WiSAN-YME 1 S 6.1 | ZRAK/VODA | električna | 189 | 12
CLIVET | WiSAN-YME 1 S 6.1T | ZRAK/VODA | električna | 189 | 12
CLIVET | WiSAN-YME 1 S 7.1 | ZRAK/VODA | električna | 156 | 14
CLIVET | WiSAN-YME 1 S 7.1T | ZRAK/VODA | električna | 156 | 14
CLIVET | WiSAN-YME 1 S 8.1 | ZRAK/VODA | električna | 182 | 16
CLIVET | WiSAN-YME 1 S 8.1T | ZRAK/VODA | električna | 182 | 16
CLIVET | WiSAN-YME 1 S 9.1 | ZRAK/VODA | električna | 181 | 18
CLIVET | WiSAN-YME 1 S 10.1 | ZRAK/VODA | električna | 178 | 22
CLIVET | WiSAN-YME 1 S 12.1 | ZRAK/VODA | električna | 177 | 25
CLIVET | WiSAN-YME 1 S 14.1 | ZRAK/VODA | električna | 165 | 29
CLIVET | WiSAN-PME 1 S 2.1 | ZRAK/VODA | električna | 201 | 5
CLIVET | WiSAN-PME 1 S 3.1 | ZRAK/VODA | električna | 194 | 6
CLIVET | WiSAN-PME 1 S 4.1 | ZRAK/VODA | električna | 205 | 8
CLIVET | WiSAN-PME 1 S 5.1 | ZRAK/VODA | električna | 200 | 9
CLIVET | WiSAN-PME 1 S 6.1 | ZRAK/VODA | električna | 184 | 12
CLIVET | WiSAN-PME 1 S 7.1 | ZRAK/VODA | električna | 182 | 14
CLIVET | WiSAN-PME 1 S 8.1 | ZRAK/VODA | električna | 181 | 15
CLIVET | WiSAN-PME 1 S 6.1T | ZRAK/VODA | električna | 184 | 12
CLIVET | WiSAN-PME 1 S 7.1T | ZRAK/VODA | električna | 182 | 14
CLIVET | WiSAN-PME 1 S 8.1T | ZRAK/VODA | električna | 181 | 15
CLIVET | WiSAN-PMP 1 S 12.1 | ZRAK/VODA | električna | 195 | 25
CLIVET | WiSAN-PMP 1 S 14.1 | ZRAK/VODA | električna | 194 | 30
CLIVET | WiSAN-PMP 1 S 2.1 | ZRAK/VODA | električna | 206 | 5
CLIVET | WiSAN-PMP 1 S 3.1 | ZRAK/VODA | električna | 199 | 6
CLIVET | WiSAN-PMP 1 S 4.1 | ZRAK/VODA | električna | 211 | 8
CLIVET | WiSAN-PMP 1 S 5.1 | ZRAK/VODA | električna | 210 | 10
CLIVET | WiSAN-PMP 1 S 6.1 | ZRAK/VODA | električna | 195 | 12
CLIVET | WiSAN-PMP 1 S 7.1 | ZRAK/VODA | električna | 188 | 14
CLIVET | WiSAN-PMP 1 S 8.1 | ZRAK/VODA | električna | 186 | 16
CLIVET | WiSAN-PMP 1 S 4.1T | ZRAK/VODA | električna | 211 | 8
CLIVET | WiSAN-PMP 1 S 5.1T | ZRAK/VODA | električna | 210 | 10
CLIVET | WiSAN-PMP 1 S 6.1T | ZRAK/VODA | električna | 195 | 12
CLIVET | WiSAN-PMP 1 S 7.1T | ZRAK/VODA | električna | 188 | 14
CLIVET | WiSAN-PMP 1 S 8.1T | ZRAK/VODA | električna | 186 | 16
COOPER&HUNTER | CH-HP09UIMPZK | ZRAK/VODA | električna | 197 | 5
COOPER&HUNTER | CH-HP15UIMPZM | ZRAK/VODA | električna | 193 | 9
COOPER&HUNTER | CH-HP22UIMPZM | ZRAK/VODA | električna | 193 | 12
COOPER&HUNTER | CH-HP16WTSIRM3 | ZRAK/VODA | električna | 171 | 14
COOPER&HUNTER | CH-HP14WTSIRM3 | ZRAK/VODA | električna | 171 | 14
COOPER&HUNTER | CH-HP12WTSIRM3 | ZRAK/VODA | električna | 168 | 13
CTC | CTC ECOAIR 708M | ZRAK/VODA | električna | 198 | 5
CTC | CTC ECOAIR 712M | ZRAK/VODA | električna | 197 | 7
CTC | CTC ECOAIR 720M | ZRAK/VODA | električna | 211 | 12
CTC | CTC EcoAir 610M | ZRAK/VODA | električna | 189 | 6
CTC | CTC EcoAir 614M | ZRAK/VODA | električna | 193 | 8
CTC | CTC EcoAir 622M | ZRAK/VODA | električna | 194 | 9
CTC | CTC EcoAir 510M, 230 V | ZRAK/VODA | električna | 171 | 4
CTC | CTC CombiAir 6M | ZRAK/VODA | električna | 188 | 5
CTC | CTC CombiAir 8M | ZRAK/VODA | električna | 172 | 8
CTC | CTC CombiAir 12M | ZRAK/VODA | električna | 174 | 12
CTC | CTC CombiAir 16M | ZRAK/VODA | električna | 176 | 15
CTC | CTC EcoAir 406 | ZRAK/VODA | električna | 151 | 5
CTC | CTC EcoAir 408 | ZRAK/VODA | električna | 154 | 5
CTC | CTC EcoAir 410 | ZRAK/VODA | električna | 154 | 10
CTC | CTC EcoAir 415 | ZRAK/VODA | električna | 147 | 13
CTC | CTC EcoAir 420 | ZRAK/VODA | električna | 145 | 14
CTC | CTC GSi 608 | SLANICA/VODA | električna | 208 | 7
CTC | CTC GSi 612 | SLANICA/VODA | električna | 208 | 10
CTC | CTC GSi 616 | SLANICA/VODA | električna | 201 | 16
CTC | CTC GS 606 | SLANICA/VODA | električna | 181 | 7
CTC | CTC GS 608 | SLANICA/VODA | električna | 191 | 9
CTC | CTC EcoPart 612M | SLANICA/VODA | električna | 208 | 10
CTC | CTC EcoPart 616M | SLANICA/VODA | električna | 201 | 16
CTC | CTC EcoPart i608M | SLANICA/VODA | električna | 208 | 7
CTC | CTC EcoPart i612M | SLANICA/VODA | električna | 208 | 10
CTC | CTC EcoPart i616M | SLANICA/VODA | električna | 201 | 16
CTC | CTC EcoPart 406 | SLANICA/VODA | električna | 179 | 7
CTC | CTC EcoPart 408 | SLANICA/VODA | električna | 180 | 9
CTC | CTC EcoPart 410 | SLANICA/VODA | električna | 181 | 11
CTC | CTC EcoPart 412 | SLANICA/VODA | električna | 182 | 13
CTC | CTC EcoPart 414 | SLANICA/VODA | električna | 174 | 16
CTC | CTC EcoPart 417 | SLANICA/VODA | električna | 181 | 19
CTC | CTC EcoPart 425 | SLANICA/VODA | električna | 182 | 26
CTC | CTC EcoPart 430 | SLANICA/VODA | električna | 174 | 32
CTC | CTC EcoPart 435 | SLANICA/VODA | električna | 181 | 38
CTC | CTC ECOAIR C108 | ZRAK/VODA | električna | 188 | 8
CTC | CTC ECOAIR C112 | ZRAK/VODA | električna | 188 | 11
CTC | CTC ECOAIR C116 | ZRAK/VODA | električna | 203 | 14
DAIKIN | ETBH12EF6V + EPRA08EAV3 | ZRAK/VODA | električna | 184 | 8
DAIKIN | ETBH12EF9W + EPRA08EAV3 | ZRAK/VODA | električna | 184 | 8
DAIKIN | ETBX12EF6V + EPRA08EAV3 | ZRAK/VODA | električna | 188 | 8
DAIKIN | ETBX12EF9W + EPRA08EAV3 | ZRAK/VODA | električna | 188 | 8
DAIKIN | ETVH12S18EA6V + EPRA08EAV3 | ZRAK/VODA | električna | 184 | 8
DAIKIN | ETVH12S18EA9W + EPRA08EAV3 | ZRAK/VODA | električna | 184 | 8
DAIKIN | ETVH12S18EJ6V + EPRA08EAV3 | ZRAK/VODA | električna | 184 | 8
DAIKIN | ETVH12S18EJ9W + EPRA08EAV3 | ZRAK/VODA | električna | 184 | 8
DAIKIN | ETVH12S23EA6V + EPRA08EAV3 | ZRAK/VODA | električna | 184 | 8
DAIKIN | ETVH12S23EA9W + EPRA08EAV3 | ZRAK/VODA | električna | 184 | 8
DAIKIN | ETVH12S23EJ6V + EPRA08EAV3 | ZRAK/VODA | električna | 184 | 8
DAIKIN | ETVH12S23EJ9W + EPRA08EAV3 | ZRAK/VODA | električna | 184 | 8
DAIKIN | ETVX12S18EA6V + EPRA08EAV3 | ZRAK/VODA | električna | 188 | 8
DAIKIN | ETVX12S18EA9W + EPRA08EAV3 | ZRAK/VODA | električna | 188 | 8
DAIKIN | ETVX12S18EJ6V + EPRA08EAV3 | ZRAK/VODA | električna | 188 | 8
DAIKIN | ETVX12S18EJ9W + EPRA08EAV3 | ZRAK/VODA | električna | 188 | 8
DAIKIN | ETVX12S23EA6V + EPRA08EAV3 | ZRAK/VODA | električna | 188 | 8
DAIKIN | ETVX12S23EA9W + EPRA08EAV3 | ZRAK/VODA | električna | 188 | 8
DAIKIN | ETVX12S23EJ6V + EPRA08EAV3 | ZRAK/VODA | električna | 188 | 8
DAIKIN | ETVX12S23EJ9W + EPRA08EAV3 | ZRAK/VODA | električna | 188 | 8
DAIKIN | ETVZ12S18EA6V + EPRA08EAV3 | ZRAK/VODA | električna | 184 | 8
DAIKIN | ETVZ12S18EA9W + EPRA08EAV3 | ZRAK/VODA | električna | 184 | 8
DAIKIN | ETVZ12S18EJ6V + EPRA08EAV3 | ZRAK/VODA | električna | 184 | 8
DAIKIN | ETVZ12S18EJ9W + EPRA08EAV3 | ZRAK/VODA | električna | 184 | 8
DAIKIN | ETVZ12S23EA6V + EPRA08EAV3 | ZRAK/VODA | električna | 184 | 8
DAIKIN | ETVZ12S23EA9W + EPRA08EAV3 | ZRAK/VODA | električna | 184 | 8
DAIKIN | ETVZ12S23EJ6V + EPRA08EAV3 | ZRAK/VODA | električna | 184 | 8
DAIKIN | ETVZ12S23EJ9W + EPRA08EAV3 | ZRAK/VODA | električna | 184 | 8
DAIKIN | ETBH12EF6V + EPRA08EAW1 | ZRAK/VODA | električna | 190 | 8
DAIKIN | ETBH12EF9W + EPRA08EAW1 | ZRAK/VODA | električna | 190 | 8
DAIKIN | ETBX12EF6V + EPRA08EAW1 | ZRAK/VODA | električna | 195 | 8
DAIKIN | ETBX12EF9W + EPRA08EAW1 | ZRAK/VODA | električna | 195 | 8
DAIKIN | ETVH12S18EA6V + EPRA08EAW1 | ZRAK/VODA | električna | 190 | 8
DAIKIN | ETVH12S18EA9W + EPRA08EAW1 | ZRAK/VODA | električna | 190 | 8
DAIKIN | ETVH12S18EJ6V + EPRA08EAW1 | ZRAK/VODA | električna | 190 | 8
DAIKIN | ETVH12S18EJ9W + EPRA08EAW1 | ZRAK/VODA | električna | 190 | 8
DAIKIN | ETVH12S23EA6V + EPRA08EAW1 | ZRAK/VODA | električna | 190 | 8
DAIKIN | ETVH12S23EA9W + EPRA08EAW1 | ZRAK/VODA | električna | 190 | 8
DAIKIN | ETVH12S23EJ6V + EPRA08EAW1 | ZRAK/VODA | električna | 190 | 8
DAIKIN | ETVH12S23EJ9W + EPRA08EAW1 | ZRAK/VODA | električna | 190 | 8
DAIKIN | ETVX12S18EA6V + EPRA08EAW1 | ZRAK/VODA | električna | 195 | 8
DAIKIN | ETVX12S18EA9W + EPRA08EAW1 | ZRAK/VODA | električna | 195 | 8
DAIKIN | ETVX12S18EJ6V + EPRA08EAW1 | ZRAK/VODA | električna | 195 | 8
DAIKIN | ETVX12S18EJ9W + EPRA08EAW1 | ZRAK/VODA | električna | 195 | 8
DAIKIN | ETVX12S23EA6V + EPRA08EAW1 | ZRAK/VODA | električna | 195 | 8
DAIKIN | ETVX12S23EA9W + EPRA08EAW1 | ZRAK/VODA | električna | 195 | 8
DAIKIN | ETVX12S23EJ6V + EPRA08EAW1 | ZRAK/VODA | električna | 195 | 8
DAIKIN | ETVX12S23EJ9W + EPRA08EAW1 | ZRAK/VODA | električna | 195 | 8
DAIKIN | ETVZ12S18EA6V + EPRA08EAW1 | ZRAK/VODA | električna | 190 | 8
DAIKIN | ETVZ12S18EA9W + EPRA08EAW1 | ZRAK/VODA | električna | 190 | 8
DAIKIN | ETVZ12S18EJ6V + EPRA08EAW1 | ZRAK/VODA | električna | 190 | 8
DAIKIN | ETVZ12S18EJ9W + EPRA08EAW1 | ZRAK/VODA | električna | 190 | 8
DAIKIN | ETVZ12S23EA6V + EPRA08EAW1 | ZRAK/VODA | električna | 190 | 8
DAIKIN | ETVZ12S23EA9W + EPRA08EAW1 | ZRAK/VODA | električna | 190 | 8
DAIKIN | ETVZ12S23EJ6V + EPRA08EAW1 | ZRAK/VODA | električna | 190 | 8
DAIKIN | ETVZ12S23EJ9W + EPRA08EAW1 | ZRAK/VODA | električna | 190 | 8
DAIKIN | ETBH12EF6V + EPRA10EAV3 | ZRAK/VODA | električna | 186 | 8
DAIKIN | ETBH12EF9W + EPRA10EAV3 | ZRAK/VODA | električna | 186 | 8
DAIKIN | ETBX12EF6V + EPRA10EAV3 | ZRAK/VODA | električna | 190 | 8
DAIKIN | ETBX12EF9W + EPRA10EAV3 | ZRAK/VODA | električna | 190 | 8
DAIKIN | ETVH12S18EA6V + EPRA10EAV3 | ZRAK/VODA | električna | 186 | 8
DAIKIN | ETVH12S18EA9W + EPRA10EAV3 | ZRAK/VODA | električna | 186 | 8
DAIKIN | ETVH12S18EJ6V + EPRA10EAV3 | ZRAK/VODA | električna | 186 | 8
DAIKIN | ETVH12S18EJ9W + EPRA10EAV3 | ZRAK/VODA | električna | 186 | 8
DAIKIN | ETVH12S23EA6V + EPRA10EAV3 | ZRAK/VODA | električna | 186 | 8
DAIKIN | ETVH12S23EA9W + EPRA10EAV3 | ZRAK/VODA | električna | 186 | 8
DAIKIN | ETVH12S23EJ6V + EPRA10EAV3 | ZRAK/VODA | električna | 186 | 8
DAIKIN | ETVH12S23EJ9W + EPRA10EAV3 | ZRAK/VODA | električna | 186 | 8
DAIKIN | ETVX12S18EA6V + EPRA10EAV3 | ZRAK/VODA | električna | 190 | 8
DAIKIN | ETVX12S18EA9W + EPRA10EAV3 | ZRAK/VODA | električna | 190 | 8
DAIKIN | ETVX12S18EJ6V + EPRA10EAV3 | ZRAK/VODA | električna | 190 | 8
DAIKIN | ETVX12S18EJ9W + EPRA10EAV3 | ZRAK/VODA | električna | 190 | 8
DAIKIN | ETVX12S23EA6V + EPRA10EAV3 | ZRAK/VODA | električna | 190 | 8
DAIKIN | ETVX12S23EA9W + EPRA10EAV3 | ZRAK/VODA | električna | 190 | 8
DAIKIN | ETVX12S23EJ6V + EPRA10EAV3 | ZRAK/VODA | električna | 190 | 8
DAIKIN | ETVX12S23EJ9W + EPRA10EAV3 | ZRAK/VODA | električna | 190 | 8
DAIKIN | ETVZ12S18EA6V + EPRA10EAV3 | ZRAK/VODA | električna | 186 | 8
DAIKIN | ETVZ12S18EA9W + EPRA10EAV3 | ZRAK/VODA | električna | 186 | 8
DAIKIN | ETVZ12S18EJ6V + EPRA10EAV3 | ZRAK/VODA | električna | 186 | 8
DAIKIN | ETVZ12S18EJ9W + EPRA10EAV3 | ZRAK/VODA | električna | 186 | 8
DAIKIN | ETVZ12S23EA6V + EPRA10EAV3 | ZRAK/VODA | električna | 186 | 8
DAIKIN | ETVZ12S23EA9W + EPRA10EAV3 | ZRAK/VODA | električna | 186 | 8
DAIKIN | ETVZ12S23EJ6V + EPRA10EAV3 | ZRAK/VODA | električna | 186 | 8
DAIKIN | ETVZ12S23EJ9W + EPRA10EAV3 | ZRAK/VODA | električna | 186 | 8
DAIKIN | ETBH12EF6V + EPRA10EAW1 | ZRAK/VODA | električna | 191 | 8
DAIKIN | ETBH12EF9W + EPRA10EAW1 | ZRAK/VODA | električna | 191 | 8
DAIKIN | ETBX12EF6V + EPRA10EAW1 | ZRAK/VODA | električna | 196 | 8
DAIKIN | ETBX12EF9W + EPRA10EAW1 | ZRAK/VODA | električna | 196 | 8
DAIKIN | ETVH12S18EA6V + EPRA10EAW1 | ZRAK/VODA | električna | 191 | 8
DAIKIN | ETVH12S18EA9W + EPRA10EAW1 | ZRAK/VODA | električna | 191 | 8
DAIKIN | ETVH12S18EJ6V + EPRA10EAW1 | ZRAK/VODA | električna | 191 | 8
DAIKIN | ETVH12S18EJ9W + EPRA10EAW1 | ZRAK/VODA | električna | 191 | 8
DAIKIN | ETVH12S23EA6V + EPRA10EAW1 | ZRAK/VODA | električna | 191 | 8
DAIKIN | ETVH12S23EA9W + EPRA10EAW1 | ZRAK/VODA | električna | 191 | 8
DAIKIN | ETVH12S23EJ6V + EPRA10EAW1 | ZRAK/VODA | električna | 191 | 8
DAIKIN | ETVH12S23EJ9W + EPRA10EAW1 | ZRAK/VODA | električna | 191 | 8
DAIKIN | ETVX12S18EA6V + EPRA10EAW1 | ZRAK/VODA | električna | 196 | 8
DAIKIN | ETVX12S18EA9W + EPRA10EAW1 | ZRAK/VODA | električna | 196 | 8
DAIKIN | ETVX12S23EA6V + EPRA10EAW1 | ZRAK/VODA | električna | 196 | 8
DAIKIN | ETVX12S23EA9W + EPRA10EAW1 | ZRAK/VODA | električna | 196 | 8
DAIKIN | ETVX12S23EJ9W + EPRA10EAW1 | ZRAK/VODA | električna | 196 | 8
DAIKIN | ETVZ12S18EA6V + EPRA10EAW1 | ZRAK/VODA | električna | 191 | 8
DAIKIN | ETVZ12S18EA9W + EPRA10EAW1 | ZRAK/VODA | električna | 191 | 8
DAIKIN | ETVZ12S18EJ6V + EPRA10EAW1 | ZRAK/VODA | električna | 191 | 8
DAIKIN | ETVZ12S18EJ9W + EPRA10EAW1 | ZRAK/VODA | električna | 191 | 8
DAIKIN | ETVZ12S23EA6V + EPRA10EAW1 | ZRAK/VODA | električna | 191 | 8
DAIKIN | ETVZ12S23EA9W + EPRA10EAW1 | ZRAK/VODA | električna | 191 | 8
DAIKIN | ETVZ12S23EJ6V + EPRA10EAW1 | ZRAK/VODA | električna | 191 | 8
DAIKIN | ETVZ12S23EJ9W + EPRA10EAW1 | ZRAK/VODA | električna | 191 | 8
DAIKIN | ETBH12EF6V + EPRA12EAV3 | ZRAK/VODA | električna | 186 | 8
DAIKIN | ETBH12EF9W + EPRA12EAV3 | ZRAK/VODA | električna | 186 | 8
DAIKIN | ETBX12EF6V + EPRA12EAV3 | ZRAK/VODA | električna | 190 | 8
DAIKIN | ETBX12EF9W + EPRA12EAV3 | ZRAK/VODA | električna | 190 | 8
DAIKIN | ETVH12S18EA6V + EPRA12EAV3 | ZRAK/VODA | električna | 186 | 8
DAIKIN | ETVH12S18EA9W + EPRA12EAV3 | ZRAK/VODA | električna | 186 | 8
DAIKIN | ETVH12S18EJ6V + EPRA12EAV3 | ZRAK/VODA | električna | 186 | 8
DAIKIN | ETVH12S18EJ9W + EPRA12EAV3 | ZRAK/VODA | električna | 186 | 8
DAIKIN | ETVH12S23EA6V + EPRA12EAV3 | ZRAK/VODA | električna | 186 | 8
DAIKIN | ETVH12S23EA9W + EPRA12EAV3 | ZRAK/VODA | električna | 186 | 8
DAIKIN | ETVH12S23EJ6V + EPRA12EAV3 | ZRAK/VODA | električna | 186 | 8
DAIKIN | ETVH12S23EJ9W + EPRA12EAV3 | ZRAK/VODA | električna | 186 | 8
DAIKIN | ETVX12S18EA6V + EPRA12EAV3 | ZRAK/VODA | električna | 190 | 8
DAIKIN | ETVX12S18EA9W + EPRA12EAV3 | ZRAK/VODA | električna | 190 | 8
DAIKIN | ETVX12S18EJ6V + EPRA12EAV3 | ZRAK/VODA | električna | 190 | 8
DAIKIN | ETVX12S18EJ9W + EPRA12EAV3 | ZRAK/VODA | električna | 190 | 8
DAIKIN | ETVX12S23EA6V + EPRA12EAV3 | ZRAK/VODA | električna | 190 | 8
DAIKIN | ETVX12S23EA9W + EPRA12EAV3 | ZRAK/VODA | električna | 190 | 8
DAIKIN | ETVX12S23EJ6V + EPRA12EAV3 | ZRAK/VODA | električna | 190 | 8
DAIKIN | ETVX12S23EJ9W + EPRA12EAV3 | ZRAK/VODA | električna | 190 | 8
DAIKIN | ETVZ12S18EA6V + EPRA12EAV3 | ZRAK/VODA | električna | 186 | 8
DAIKIN | ETVZ12S18EA9W + EPRA12EAV3 | ZRAK/VODA | električna | 186 | 8
DAIKIN | ETVZ12S18EJ6V + EPRA12EAV3 | ZRAK/VODA | električna | 186 | 8
DAIKIN | ETVZ12S18EJ9W + EPRA12EAV3 | ZRAK/VODA | električna | 186 | 8
DAIKIN | ETVZ12S23EA6V + EPRA12EAV3 | ZRAK/VODA | električna | 186 | 8
DAIKIN | ETVZ12S23EA9W + EPRA12EAV3 | ZRAK/VODA | električna | 186 | 8
DAIKIN | ETVZ12S23EJ6V + EPRA12EAV3 | ZRAK/VODA | električna | 186 | 8
DAIKIN | ETVZ12S23EJ9W + EPRA12EAV3 | ZRAK/VODA | električna | 186 | 8
DAIKIN | ETBH12EF6V + EPRA12EAW1 | ZRAK/VODA | električna | 191 | 8
DAIKIN | ETBH12EF9W + EPRA12EAW1 | ZRAK/VODA | električna | 191 | 8
DAIKIN | ETBX12EF6V + EPRA12EAW1 | ZRAK/VODA | električna | 196 | 8
DAIKIN | ETBX12EF9W + EPRA12EAW1 | ZRAK/VODA | električna | 196 | 8
DAIKIN | ETVH12S18EA6V + EPRA12EAW1 | ZRAK/VODA | električna | 191 | 8
DAIKIN | ETVH12S18EA9W + EPRA12EAW1 | ZRAK/VODA | električna | 191 | 8
DAIKIN | ETVH12S18EJ6V + EPRA12EAW1 | ZRAK/VODA | električna | 191 | 8
DAIKIN | ETVH12S18EJ9W + EPRA12EAW1 | ZRAK/VODA | električna | 191 | 8
DAIKIN | ETVH12S23EA6V + EPRA12EAW1 | ZRAK/VODA | električna | 191 | 8
DAIKIN | ETVH12S23EA9W + EPRA12EAW1 | ZRAK/VODA | električna | 191 | 8
DAIKIN | ETVH12S23EJ6V + EPRA12EAW1 | ZRAK/VODA | električna | 191 | 8
DAIKIN | ETVH12S23EJ9W + EPRA12EAW1 | ZRAK/VODA | električna | 191 | 8
DAIKIN | ETVX12S18EA6V + EPRA12EAW1 | ZRAK/VODA | električna | 196 | 8
DAIKIN | ETVX12S18EA9W + EPRA12EAW1 | ZRAK/VODA | električna | 196 | 8
DAIKIN | ETVX12S18EJ6V + EPRA12EAW1 | ZRAK/VODA | električna | 196 | 8
DAIKIN | ETVX12S18EJ9W + EPRA12EAW1 | ZRAK/VODA | električna | 196 | 8
DAIKIN | ETVX12S23EA6V + EPRA12EAW1 | ZRAK/VODA | električna | 196 | 8
DAIKIN | ETVX12S23EA9W + EPRA12EAW1 | ZRAK/VODA | električna | 196 | 8
DAIKIN | ETVX12S23EJ6V + EPRA12EAW1 | ZRAK/VODA | električna | 196 | 8
DAIKIN | ETVX12S23EJ9W + EPRA12EAW1 | ZRAK/VODA | električna | 196 | 8
DAIKIN | ETVZ12S18EA6V + EPRA12EAW1 | ZRAK/VODA | električna | 191 | 8
DAIKIN | ETVZ12S18EA9W + EPRA12EAW1 | ZRAK/VODA | električna | 191 | 8
DAIKIN | ETVZ12S18EJ6V + EPRA12EAW1 | ZRAK/VODA | električna | 191 | 8
DAIKIN | ETVZ12S18EJ9W + EPRA12EAW1 | ZRAK/VODA | električna | 191 | 8
DAIKIN | ETVZ12S23EA6V + EPRA12EAW1 | ZRAK/VODA | električna | 191 | 8
DAIKIN | ETVZ12S23EA9W + EPRA12EAW1 | ZRAK/VODA | električna | 191 | 8
DAIKIN | ETVZ12S23EJ6V + EPRA12EAW1 | ZRAK/VODA | električna | 191 | 8
DAIKIN | ETVZ12S23EJ9W + EPRA12EAW1 | ZRAK/VODA | električna | 191 | 8
DAIKIN | ETBH16EF6V7 + EPRA14DAV37 | ZRAK/VODA | električna | 177 | 13
DAIKIN | ETBH16EF9W7 + EPRA14DAV37 | ZRAK/VODA | električna | 177 | 13
DAIKIN | ETBX16EF6V7 + EPRA14DAV37 | ZRAK/VODA | električna | 180 | 13
DAIKIN | ETBX16EF9W7 + EPRA14DAV37 | ZRAK/VODA | električna | 180 | 13
DAIKIN | ETVH16S18EA6V7 + EPRA14DAV37 | ZRAK/VODA | električna | 177 | 13
DAIKIN | ETVH16S18EA9W7 + EPRA14DAV37 | ZRAK/VODA | električna | 177 | 13
DAIKIN | ETVH16S23EA6V7 + EPRA14DAV37 | ZRAK/VODA | električna | 177 | 13
DAIKIN | ETVH16S23EA9W7 + EPRA14DAV37 | ZRAK/VODA | električna | 177 | 13
DAIKIN | ETVX16S18EA6V7 + EPRA14DAV37 | ZRAK/VODA | električna | 180 | 13
DAIKIN | ETVX16S18EJ6V7 + EPRA14DAV37 | ZRAK/VODA | električna | 180 | 13
DAIKIN | ETVX16S18EA9W7 + EPRA14DAV37 | ZRAK/VODA | električna | 180 | 13
DAIKIN | ETVX16S18EJ9W7 + EPRA14DAV37 | ZRAK/VODA | električna | 180 | 13
DAIKIN | ETVX16S23EA6V7 + EPRA14DAV37 | ZRAK/VODA | električna | 180 | 13
DAIKIN | ETVX16S23EA9W7 + EPRA14DAV37 | ZRAK/VODA | električna | 180 | 13
DAIKIN | ETVX16S23EJ6V7 + EPRA14DAV37 | ZRAK/VODA | električna | 180 | 13
DAIKIN | ETVX16S23EJ9W7 + EPRA14DAV37 | ZRAK/VODA | električna | 180 | 13
DAIKIN | ETVZ16S18EA6V7 + EPRA14DAV37 | ZRAK/VODA | električna | 177 | 13
DAIKIN | ETVZ16S18EJ6V7 + EPRA14DAV37 | ZRAK/VODA | električna | 177 | 13
DAIKIN | ETVZ16S18EA9W7 + EPRA14DAV37 | ZRAK/VODA | električna | 177 | 13
DAIKIN | ETVZ16S18EJ9W7 + EPRA14DAV37 | ZRAK/VODA | električna | 177 | 13
DAIKIN | ETVZ16S23EA6V7 + EPRA14DAV37 | ZRAK/VODA | električna | 177 | 13
DAIKIN | ETVZ16S23EJ6V7 + EPRA14DAV37 | ZRAK/VODA | električna | 177 | 13
DAIKIN | ETVZ16S23EA9W7 + EPRA14DAV37 | ZRAK/VODA | električna | 177 | 13
DAIKIN | ETVZ16S23EJ9W7 + EPRA14DAV37 | ZRAK/VODA | električna | 177 | 13
DAIKIN | ETBH16EF6V7 + EPRA14DAW17 | ZRAK/VODA | električna | 186 | 13
DAIKIN | ETBH16EF9W7 + EPRA14DAW17 | ZRAK/VODA | električna | 186 | 13
DAIKIN | ETBX16EF6V7 + EPRA14DAW17 | ZRAK/VODA | električna | 190 | 13
DAIKIN | ETBX16EF9W7 + EPRA14DAW17 | ZRAK/VODA | električna | 190 | 13
DAIKIN | ETVH16S18EA6V7 + EPRA14DAW17 | ZRAK/VODA | električna | 186 | 13
DAIKIN | ETVH16S18EA9W7 + EPRA14DAW17 | ZRAK/VODA | električna | 186 | 13
DAIKIN | ETVH16S23EA6V7 + EPRA14DAW17 | ZRAK/VODA | električna | 186 | 13
DAIKIN | ETVH16S23EA9W7 + EPRA14DAW17 | ZRAK/VODA | električna | 186 | 13
DAIKIN | ETVX16S18EA6V7 + EPRA14DAW17 | ZRAK/VODA | električna | 190 | 13
DAIKIN | ETVX16S18EJ6V7 + EPRA14DAW17 | ZRAK/VODA | električna | 190 | 13
DAIKIN | ETVX16S18EA9W7 + EPRA14DAW17 | ZRAK/VODA | električna | 190 | 13
DAIKIN | ETVX16S18EJ9W7 + EPRA14DAW17 | ZRAK/VODA | električna | 190 | 13
DAIKIN | ETVX16S23EA6V7 + EPRA14DAW17 | ZRAK/VODA | električna | 190 | 13
DAIKIN | ETVX16S23EA9W7 + EPRA14DAW17 | ZRAK/VODA | električna | 190 | 13
DAIKIN | ETVX16S23EJ6V7 + EPRA14DAW17 | ZRAK/VODA | električna | 190 | 13
DAIKIN | ETVX16S23EJ9W7 + EPRA14DAW17 | ZRAK/VODA | električna | 190 | 13
DAIKIN | ETVZ16S18EA6V7 + EPRA14DAW17 | ZRAK/VODA | električna | 186 | 13
DAIKIN | ETVZ16S18EJ6V7 + EPRA14DAW17 | ZRAK/VODA | električna | 186 | 13
DAIKIN | ETVZ16S18EA9W7 + EPRA14DAW17 | ZRAK/VODA | električna | 186 | 13
DAIKIN | ETVZ16S18EJ9W7 + EPRA14DAW17 | ZRAK/VODA | električna | 186 | 13
DAIKIN | ETVZ16S23EA6V7 + EPRA14DAW17 | ZRAK/VODA | električna | 186 | 13
DAIKIN | ETVZ16S23EJ6V7 + EPRA14DAW17 | ZRAK/VODA | električna | 186 | 13
DAIKIN | ETVZ16S23EA9W7 + EPRA14DAW17 | ZRAK/VODA | električna | 186 | 13
DAIKIN | ETVZ16S23EJ9W7 + EPRA14DAW17 | ZRAK/VODA | električna | 186 | 13
DAIKIN | ETBH16EF6V7 + EPRA14DBW17 | ZRAK/VODA | električna | 186 | 13
DAIKIN | ETBH16EF9W7 + EPRA14DBW17 | ZRAK/VODA | električna | 186 | 13
DAIKIN | ETBX16EF6V7 + EPRA14DBW17 | ZRAK/VODA | električna | 190 | 13
DAIKIN | ETBX16EF9W7 + EPRA14DBW17 | ZRAK/VODA | električna | 190 | 13
DAIKIN | ETVH16S18EA6V7 + EPRA14DBW17 | ZRAK/VODA | električna | 186 | 13
DAIKIN | ETVH16S18EA9W7 + EPRA14DBW17 | ZRAK/VODA | električna | 186 | 13
DAIKIN | ETVH16S23EA6V7 + EPRA14DBW17 | ZRAK/VODA | električna | 186 | 13
DAIKIN | ETVH16S23EA9W7 + EPRA14DBW17 | ZRAK/VODA | električna | 186 | 13
DAIKIN | ETVX16S18EA6V7 + EPRA14DBW17 | ZRAK/VODA | električna | 190 | 13
DAIKIN | ETVX16S18EJ6V7 + EPRA14DBW17 | ZRAK/VODA | električna | 190 | 13
DAIKIN | ETVX16S18EA9W7 + EPRA14DBW17 | ZRAK/VODA | električna | 190 | 13
DAIKIN | ETVX16S18EJ9W7 + EPRA14DBW17 | ZRAK/VODA | električna | 190 | 13
DAIKIN | ETVX16S23EA6V7 + EPRA14DBW17 | ZRAK/VODA | električna | 190 | 13
DAIKIN | ETVX16S23EA9W7 + EPRA14DBW17 | ZRAK/VODA | električna | 190 | 13
DAIKIN | ETVX16S23EJ6V7 + EPRA14DBW17 | ZRAK/VODA | električna | 190 | 13
DAIKIN | ETVZ16S18EA6V7 + EPRA14DBW17 | ZRAK/VODA | električna | 186 | 13
DAIKIN | ETVZ16S18EJ6V7 + EPRA14DBW17 | ZRAK/VODA | električna | 186 | 13
DAIKIN | ETVZ16S18EA9W7 + EPRA14DBW17 | ZRAK/VODA | električna | 186 | 13
DAIKIN | ETVZ16S18EJ9W7 + EPRA14DBW17 | ZRAK/VODA | električna | 186 | 13
DAIKIN | ETVZ16S23EA6V7 + EPRA14DBW17 | ZRAK/VODA | električna | 186 | 13
DAIKIN | ETVZ16S23EJ6V7 + EPRA14DBW17 | ZRAK/VODA | električna | 186 | 13
DAIKIN | ETVZ16S23EA9W7 + EPRA14DBW17 | ZRAK/VODA | električna | 186 | 13
DAIKIN | ETVZ16S23EJ9W7 + EPRA14DBW17 | ZRAK/VODA | električna | 186 | 13
DAIKIN | ETBH16EF6V7 + EPRA16DAV37 | ZRAK/VODA | električna | 177 | 13
DAIKIN | ETBH16EF9W7 + EPRA16DAV37 | ZRAK/VODA | električna | 177 | 13
DAIKIN | ETBX16EF6V7 + EPRA16DAV37 | ZRAK/VODA | električna | 180 | 13
DAIKIN | ETBX16EF9W7 + EPRA16DAV37 | ZRAK/VODA | električna | 180 | 13
DAIKIN | ETVH16S18EA6V7 + EPRA16DAV37 | ZRAK/VODA | električna | 177 | 13
DAIKIN | ETVH16S18EA9W7 + EPRA16DAV37 | ZRAK/VODA | električna | 177 | 13
DAIKIN | ETVH16S23EA6V7 + EPRA16DAV37 | ZRAK/VODA | električna | 177 | 13
DAIKIN | ETVH16S23EA9W7 + EPRA16DAV37 | ZRAK/VODA | električna | 177 | 13
DAIKIN | ETVX16S18EA6V7 + EPRA16DAV37 | ZRAK/VODA | električna | 180 | 13
DAIKIN | ETVX16S18EJ6V7 + EPRA16DAV37 | ZRAK/VODA | električna | 180 | 13
DAIKIN | ETVX16S18EA9W7 + EPRA16DAV37 | ZRAK/VODA | električna | 180 | 13
DAIKIN | ETVX16S18EJ9W7 + EPRA16DAV37 | ZRAK/VODA | električna | 180 | 13
DAIKIN | ETVX16S23EA6V7 + EPRA16DAV37 | ZRAK/VODA | električna | 180 | 13
DAIKIN | ETVX16S23EA9W7 + EPRA16DAV37 | ZRAK/VODA | električna | 180 | 13
DAIKIN | ETVX16S23EJ6V7 + EPRA16DAV37 | ZRAK/VODA | električna | 180 | 13
DAIKIN | ETVX16S23EJ9W7 + EPRA16DAV37 | ZRAK/VODA | električna | 180 | 13
DAIKIN | ETVZ16S18EA6V7 + EPRA16DAV37 | ZRAK/VODA | električna | 177 | 13
DAIKIN | ETVZ16S18EJ6V7 + EPRA16DAV37 | ZRAK/VODA | električna | 177 | 13
DAIKIN | ETVZ16S18EA9W7 + EPRA16DAV37 | ZRAK/VODA | električna | 177 | 13
DAIKIN | ETVZ16S18EJ9W7 + EPRA16DAV37 | ZRAK/VODA | električna | 177 | 13
DAIKIN | ETVZ16S23EA6V7 + EPRA16DAV37 | ZRAK/VODA | električna | 177 | 13
DAIKIN | ETVZ16S23EJ6V7 + EPRA16DAV37 | ZRAK/VODA | električna | 177 | 13
DAIKIN | ETVZ16S23EA9W7 + EPRA16DAV37 | ZRAK/VODA | električna | 177 | 13
DAIKIN | ETVZ16S23EJ9W7 + EPRA16DAV37 | ZRAK/VODA | električna | 177 | 13
DAIKIN | ETBH16EF6V7 + EPRA16DAW17 | ZRAK/VODA | električna | 186 | 13
DAIKIN | ETBH16EF9W7 + EPRA16DAW17 | ZRAK/VODA | električna | 186 | 13
DAIKIN | ETBX16EF6V7 + EPRA16DAW17 | ZRAK/VODA | električna | 190 | 13
DAIKIN | ETBX16EF9W7 + EPRA16DAW17 | ZRAK/VODA | električna | 190 | 13
DAIKIN | ETVH16S18EA6V7 + EPRA16DAW17 | ZRAK/VODA | električna | 186 | 13
DAIKIN | ETVH16S18EA9W7 + EPRA16DAW17 | ZRAK/VODA | električna | 186 | 13
DAIKIN | ETVH16S23EA6V7 + EPRA16DAW17 | ZRAK/VODA | električna | 186 | 13
DAIKIN | ETVH16S23EA9W7 + EPRA16DAW17 | ZRAK/VODA | električna | 186 | 13
DAIKIN | ETVX16S18EA6V7 + EPRA16DAW17 | ZRAK/VODA | električna | 190 | 13
DAIKIN | ETVX16S18EJ6V7 + EPRA16DAW17 | ZRAK/VODA | električna | 190 | 13
DAIKIN | ETVX16S18EA9W7 + EPRA16DAW17 | ZRAK/VODA | električna | 190 | 13
DAIKIN | ETVX16S18EJ9W7 + EPRA16DAW17 | ZRAK/VODA | električna | 190 | 13
DAIKIN | ETVX16S23EA6V7 + EPRA16DAW17 | ZRAK/VODA | električna | 190 | 13
DAIKIN | ETVX16S23EA9W7 + EPRA16DAW17 | ZRAK/VODA | električna | 190 | 13
DAIKIN | ETVX16S23EJ6V7 + EPRA16DAW17 | ZRAK/VODA | električna | 190 | 13
DAIKIN | ETVX16S23EJ9W7 + EPRA16DAW17 | ZRAK/VODA | električna | 190 | 13
DAIKIN | ETVZ16S18EA6V7 + EPRA16DAW17 | ZRAK/VODA | električna | 186 | 13
DAIKIN | ETVZ16S18EJ6V7 + EPRA16DAW17 | ZRAK/VODA | električna | 186 | 13
DAIKIN | ETVZ16S18EA9W7 + EPRA16DAW17 | ZRAK/VODA | električna | 186 | 13
DAIKIN | ETVZ16S18EJ9W7 + EPRA16DAW17 | ZRAK/VODA | električna | 186 | 13
DAIKIN | ETVZ16S23EA6V7 + EPRA16DAW17 | ZRAK/VODA | električna | 186 | 13
DAIKIN | ETVZ16S23EJ6V7 + EPRA16DAW17 | ZRAK/VODA | električna | 186 | 13
DAIKIN | ETVZ16S23EA9W7 + EPRA16DAW17 | ZRAK/VODA | električna | 186 | 13
DAIKIN | ETVZ16S23EJ9W7 + EPRA16DAW17 | ZRAK/VODA | električna | 186 | 13
DAIKIN | ETBH16EF9W7 + EPRA16DBW17 | ZRAK/VODA | električna | 186 | 13
DAIKIN | ETBX16EF6V7 + EPRA16DBW17 | ZRAK/VODA | električna | 190 | 13
DAIKIN | ETBX16EF9W7 + EPRA16DBW17 | ZRAK/VODA | električna | 190 | 13
DAIKIN | ETVH16S18EA6V7 + EPRA16DBW17 | ZRAK/VODA | električna | 186 | 13
DAIKIN | ETVH16S18EA9W7 + EPRA16DBW17 | ZRAK/VODA | električna | 186 | 13
DAIKIN | ETVH16S23EA6V7 + EPRA16DBW17 | ZRAK/VODA | električna | 186 | 13
DAIKIN | ETVH16S23EA9W7 + EPRA16DBW17 | ZRAK/VODA | električna | 186 | 13
DAIKIN | ETVX16S18EA6V7 + EPRA16DBW17 | ZRAK/VODA | električna | 190 | 13
DAIKIN | ETVX16S18EJ6V7 + EPRA16DBW17 | ZRAK/VODA | električna | 190 | 13
DAIKIN | ETVX16S18EA9W7 + EPRA16DBW17 | ZRAK/VODA | električna | 190 | 13
DAIKIN | ETVX16S18EJ9W7 + EPRA16DBW17 | ZRAK/VODA | električna | 190 | 13
DAIKIN | ETVX16S23EA6V7 + EPRA16DBW17 | ZRAK/VODA | električna | 190 | 13
DAIKIN | ETVX16S23EA9W7 + EPRA16DBW17 | ZRAK/VODA | električna | 190 | 13
DAIKIN | ETVX16S23EJ6V7 + EPRA16DBW17 | ZRAK/VODA | električna | 190 | 13
DAIKIN | ETVX16S23EJ9W7 + EPRA16DBW17 | ZRAK/VODA | električna | 190 | 13
DAIKIN | ETVZ16S18EA6V7 + EPRA16DBW17 | ZRAK/VODA | električna | 186 | 13
DAIKIN | ETVZ16S18EJ6V7 + EPRA16DBW17 | ZRAK/VODA | električna | 186 | 13
DAIKIN | ETVZ16S18EA9W7 + EPRA16DBW17 | ZRAK/VODA | električna | 186 | 13
DAIKIN | ETVZ16S18EJ9W7 + EPRA16DBW17 | ZRAK/VODA | električna | 186 | 13
DAIKIN | ETVZ16S23EA6V7 + EPRA16DBW17 | ZRAK/VODA | električna | 186 | 13
DAIKIN | ETVZ16S23EJ6V7 + EPRA16DBW17 | ZRAK/VODA | električna | 186 | 13
DAIKIN | ETVZ16S23EA9W7 + EPRA16DBW17 | ZRAK/VODA | električna | 186 | 13
DAIKIN | ETVZ16S23EJ9W7 + EPRA16DBW17 | ZRAK/VODA | električna | 186 | 13
DAIKIN | ETBH16EF6V7 + EPRA18DAV37 | ZRAK/VODA | električna | 177 | 13
DAIKIN | ETBH16EF9W7 + EPRA18DAV37 | ZRAK/VODA | električna | 177 | 13
DAIKIN | ETBX16EF6V7 + EPRA18DAV37 | ZRAK/VODA | električna | 180 | 13
DAIKIN | ETBX16EF9W7 + EPRA18DAV37 | ZRAK/VODA | električna | 180 | 13
DAIKIN | ETVH16S18EA6V7 + EPRA18DAV37 | ZRAK/VODA | električna | 177 | 13
DAIKIN | ETVH16S18EA9W7 + EPRA18DAV37 | ZRAK/VODA | električna | 177 | 13
DAIKIN | ETVH16S23EA6V7 + EPRA18DAV37 | ZRAK/VODA | električna | 177 | 13
DAIKIN | ETVH16S23EA9W7 + EPRA18DAV37 | ZRAK/VODA | električna | 177 | 13
DAIKIN | ETVX16S18EA6V7 + EPRA18DAV37 | ZRAK/VODA | električna | 180 | 13
DAIKIN | ETVX16S18EJ6V7 + EPRA18DAV37 | ZRAK/VODA | električna | 180 | 13
DAIKIN | ETVX16S18EA9W7 + EPRA18DAV37 | ZRAK/VODA | električna | 180 | 13
DAIKIN | ETVX16S18EJ9W7 + EPRA18DAV37 | ZRAK/VODA | električna | 180 | 13
DAIKIN | ETVX16S23EA6V7 + EPRA18DAV37 | ZRAK/VODA | električna | 180 | 13
DAIKIN | ETVX16S23EA9W7 + EPRA18DAV37 | ZRAK/VODA | električna | 180 | 13
DAIKIN | ETVX16S23EJ6V7 + EPRA18DAV37 | ZRAK/VODA | električna | 180 | 13
DAIKIN | ETVX16S23EJ9W7 + EPRA18DAV37 | ZRAK/VODA | električna | 180 | 13
DAIKIN | ETVZ16S18EA6V7 + EPRA18DAV37 | ZRAK/VODA | električna | 177 | 13
DAIKIN | ETVZ16S18EJ6V7 + EPRA18DAV37 | ZRAK/VODA | električna | 177 | 13
DAIKIN | ETVZ16S18EA9W7 + EPRA18DAV37 | ZRAK/VODA | električna | 177 | 13
DAIKIN | ETVZ16S18EJ9W7 + EPRA18DAV37 | ZRAK/VODA | električna | 177 | 13
DAIKIN | ETVZ16S23EA6V7 + EPRA18DAV37 | ZRAK/VODA | električna | 177 | 13
DAIKIN | ETVZ16S23EJ6V7 + EPRA18DAV37 | ZRAK/VODA | električna | 177 | 13
DAIKIN | ETVZ16S23EA9W7 + EPRA18DAV37 | ZRAK/VODA | električna | 177 | 13
DAIKIN | ETVZ16S23EJ9W7 + EPRA18DAV37 | ZRAK/VODA | električna | 177 | 13
DAIKIN | ETBH16EF6V7 + EPRA18DAW17 | ZRAK/VODA | električna | 186 | 13
DAIKIN | ETBH16EF9W7 + EPRA18DAW17 | ZRAK/VODA | električna | 186 | 13
DAIKIN | ETBX16EF6V7 + EPRA18DAW17 | ZRAK/VODA | električna | 190 | 13
DAIKIN | ETBX16EF9W7 + EPRA18DAW17 | ZRAK/VODA | električna | 190 | 13
DAIKIN | ETVH16S18EA6V7 + EPRA18DAW17 | ZRAK/VODA | električna | 186 | 13
DAIKIN | ETVH16S18EA9W7 + EPRA18DAW17 | ZRAK/VODA | električna | 186 | 13
DAIKIN | ETVH16S23EA6V7 + EPRA18DAW17 | ZRAK/VODA | električna | 186 | 13
DAIKIN | ETVH16S23EA9W7 + EPRA18DAW17 | ZRAK/VODA | električna | 186 | 13
DAIKIN | ETVX16S18EA6V7 + EPRA18DAW17 | ZRAK/VODA | električna | 190 | 13
DAIKIN | ETVX16S18EJ6V7 + EPRA18DAW17 | ZRAK/VODA | električna | 190 | 13
DAIKIN | ETVX16S18EA9W7 + EPRA18DAW17 | ZRAK/VODA | električna | 190 | 13
DAIKIN | ETVX16S18EJ9W7 + EPRA18DAW17 | ZRAK/VODA | električna | 190 | 13
DAIKIN | ETVX16S23EA6V7 + EPRA18DAW17 | ZRAK/VODA | električna | 190 | 13
DAIKIN | ETVX16S23EA9W7 + EPRA18DAW17 | ZRAK/VODA | električna | 190 | 13
DAIKIN | ETVX16S23EJ6V7 + EPRA18DAW17 | ZRAK/VODA | električna | 190 | 13
DAIKIN | ETVX16S23EJ9W7 + EPRA18DAW17 | ZRAK/VODA | električna | 190 | 13
DAIKIN | ETVZ16S18EA6V7 + EPRA18DAW17 | ZRAK/VODA | električna | 186 | 13
DAIKIN | ETVZ16S18EJ6V7 + EPRA18DAW17 | ZRAK/VODA | električna | 186 | 13
DAIKIN | ETVZ16S18EA9W7 + EPRA18DAW17 | ZRAK/VODA | električna | 186 | 13
DAIKIN | ETVZ16S18EJ9W7 + EPRA18DAW17 | ZRAK/VODA | električna | 186 | 13
DAIKIN | ETVZ16S23EA6V7 + EPRA18DAW17 | ZRAK/VODA | električna | 186 | 13
DAIKIN | ETVZ16S23EJ6V7 + EPRA18DAW17 | ZRAK/VODA | električna | 186 | 13
DAIKIN | ETVZ16S23EA9W7 + EPRA18DAW17 | ZRAK/VODA | električna | 186 | 13
DAIKIN | ETVZ16S23EJ9W7 + EPRA18DAW17 | ZRAK/VODA | električna | 186 | 13
DAIKIN | ETBH16EF9W7 + EPRA18DBW17 | ZRAK/VODA | električna | 186 | 13
DAIKIN | ETBX16EF9W7 + EPRA18DBW17 | ZRAK/VODA | električna | 190 | 13
DAIKIN | ETVH16S18EA6V7 + EPRA18DBW17 | ZRAK/VODA | električna | 186 | 13
DAIKIN | ETVH16S18EA9W7 + EPRA18DBW17 | ZRAK/VODA | električna | 186 | 13
DAIKIN | ETVH16S23EA6V7 + EPRA18DBW17 | ZRAK/VODA | električna | 186 | 13
DAIKIN | ETVH16S23EA9W7 + EPRA18DBW17 | ZRAK/VODA | električna | 186 | 13
DAIKIN | ETVX16S18EA6V7 + EPRA18DBW17 | ZRAK/VODA | električna | 190 | 13
DAIKIN | ETVX16S18EJ6V7 + EPRA18DBW17 | ZRAK/VODA | električna | 190 | 13
DAIKIN | ETVX16S18EA9W7 + EPRA18DBW17 | ZRAK/VODA | električna | 190 | 13
DAIKIN | ETVX16S18EJ9W7 + EPRA18DBW17 | ZRAK/VODA | električna | 190 | 13
DAIKIN | ETVX16S23EA9W7 + EPRA18DBW17 | ZRAK/VODA | električna | 190 | 13
DAIKIN | ETVX16S23EJ6V7 + EPRA18DBW17 | ZRAK/VODA | električna | 190 | 13
DAIKIN | ETVX16S23EJ9W7 + EPRA18DBW17 | ZRAK/VODA | električna | 190 | 13
DAIKIN | ETVZ16S18EA6V7 + EPRA18DBW17 | ZRAK/VODA | električna | 186 | 13
DAIKIN | ETVZ16S18EJ6V7 + EPRA18DBW17 | ZRAK/VODA | električna | 186 | 13
DAIKIN | ETVZ16S18EA9W7 + EPRA18DBW17 | ZRAK/VODA | električna | 186 | 13
DAIKIN | ETVZ16S18EJ9W7 + EPRA18DBW17 | ZRAK/VODA | električna | 186 | 13
DAIKIN | ETVZ16S23EA6V7 + EPRA18DBW17 | ZRAK/VODA | električna | 186 | 13
DAIKIN | ETVZ16S23EJ6V7 + EPRA18DBW17 | ZRAK/VODA | električna | 186 | 13
DAIKIN | ETVZ16S23EA9W7 + EPRA18DBW17 | ZRAK/VODA | električna | 186 | 13
DAIKIN | ETVZ16S23EJ9W7 + EPRA18DBW17 | ZRAK/VODA | električna | 186 | 13
DAIKIN | EHBH04EA6V + ERGA04EAV3 | ZRAK/VODA | električna | 176 | 6
DAIKIN | EHBH04EF6V + ERGA04EAV3 | ZRAK/VODA | električna | 176 | 6
DAIKIN | EHBX04EA6V + ERGA04EAV3 | ZRAK/VODA | električna | 179 | 6
DAIKIN | EHBX04EF6V + ERGA04EAV3 | ZRAK/VODA | električna | 179 | 6
DAIKIN | EHSX04P50EF + ERGA04EAV3 | ZRAK/VODA | električna | 179 | 6
DAIKIN | EHSXB04P50EF + ERGA04EAV3 | ZRAK/VODA | električna | 179 | 6
DAIKIN | EHVH04S18EA6V + ERGA04EAV3 | ZRAK/VODA | električna | 176 | 6
DAIKIN | EHVH04S18EJ6V + ERGA04EAV3 | ZRAK/VODA | električna | 176 | 6
DAIKIN | EHVH04S23EA6V + ERGA04EAV3 | ZRAK/VODA | električna | 176 | 6
DAIKIN | EHVH04S23EJ6V + ERGA04EAV3 | ZRAK/VODA | električna | 176 | 6
DAIKIN | EHVX04S18EA3V + ERGA04EAV3 | ZRAK/VODA | električna | 179 | 6
DAIKIN | EHVX04S18EJ3V + ERGA04EAV3 | ZRAK/VODA | električna | 179 | 6
DAIKIN | EHVX04S18EA6V + ERGA04EAV3 | ZRAK/VODA | električna | 179 | 6
DAIKIN | EHVX04S18EJ6V + ERGA04EAV3 | ZRAK/VODA | električna | 179 | 6
DAIKIN | EHVX04S23EA3V + ERGA04EAV3 | ZRAK/VODA | električna | 179 | 6
DAIKIN | EHVX04S23EJ3V + ERGA04EAV3 | ZRAK/VODA | električna | 179 | 6
DAIKIN | EHVX04S23EA6V + ERGA04EAV3 | ZRAK/VODA | električna | 179 | 6
DAIKIN | EHVX04S23EJ6V + ERGA04EAV3 | ZRAK/VODA | električna | 179 | 6
DAIKIN | EHVZ04S18EA6V + ERGA04EAV3 | ZRAK/VODA | električna | 176 | 6
DAIKIN | EHBH04EA6V + ERGA04EAV3A | ZRAK/VODA | električna | 176 | 6
DAIKIN | EHBH04EF6V + ERGA04EAV3A | ZRAK/VODA | električna | 176 | 6
DAIKIN | EHBX04EA6V + ERGA04EAV3A | ZRAK/VODA | električna | 179 | 6
DAIKIN | EHBX04EF6V + ERGA04EAV3A | ZRAK/VODA | električna | 179 | 6
DAIKIN | EHSH04P30EF + ERGA04EAV3A | ZRAK/VODA | električna | 176 | 6
DAIKIN | EHSHB04P30EF + ERGA04EAV3A | ZRAK/VODA | električna | 176 | 6
DAIKIN | EHSX04P30EF + ERGA04EAV3A | ZRAK/VODA | električna | 179 | 6
DAIKIN | EHSX04P50EF + ERGA04EAV3A | ZRAK/VODA | električna | 179 | 6
DAIKIN | EHSXB04P30EF + ERGA04EAV3A | ZRAK/VODA | električna | 179 | 6
DAIKIN | EHSXB04P50EF + ERGA04EAV3A | ZRAK/VODA | električna | 179 | 6
DAIKIN | EHVH04S18EA6V + ERGA04EAV3A | ZRAK/VODA | električna | 176 | 6
DAIKIN | EHVH04S18EJ6V + ERGA04EAV3A | ZRAK/VODA | električna | 176 | 6
DAIKIN | EHVH04S23EA6V + ERGA04EAV3A | ZRAK/VODA | električna | 176 | 6
DAIKIN | EHVH04S23EJ6V + ERGA04EAV3A | ZRAK/VODA | električna | 176 | 6
DAIKIN | EHVX04S18EA3V + ERGA04EAV3A | ZRAK/VODA | električna | 179 | 6
DAIKIN | EHVX04S18EJ3V + ERGA04EAV3A | ZRAK/VODA | električna | 179 | 6
DAIKIN | EHVX04S18EA6V + ERGA04EAV3A | ZRAK/VODA | električna | 179 | 6
DAIKIN | EHVX04S18EJ6V + ERGA04EAV3A | ZRAK/VODA | električna | 179 | 6
DAIKIN | EHVX04S23EA3V + ERGA04EAV3A | ZRAK/VODA | električna | 179 | 6
DAIKIN | EHVX04S23EJ3V + ERGA04EAV3A | ZRAK/VODA | električna | 179 | 6
DAIKIN | EHVX04S23EA6V + ERGA04EAV3A | ZRAK/VODA | električna | 179 | 6
DAIKIN | EHVX04S23EJ6V + ERGA04EAV3A | ZRAK/VODA | električna | 179 | 6
DAIKIN | EHBH08EA6V + ERGA06EAV3A | ZRAK/VODA | električna | 176 | 7
DAIKIN | EHBH08EA9W + ERGA06EAV3A | ZRAK/VODA | električna | 176 | 7
DAIKIN | EHBH08EF6V + ERGA06EAV3A | ZRAK/VODA | električna | 176 | 7
DAIKIN | EHBH08EF9W + ERGA06EAV3A | ZRAK/VODA | električna | 176 | 7
DAIKIN | EHBX08EA6V + ERGA06EAV3A | ZRAK/VODA | električna | 178 | 7
DAIKIN | EHBX08EA9W + ERGA06EAV3A | ZRAK/VODA | električna | 178 | 7
DAIKIN | EHBX08EF6V + ERGA06EAV3A | ZRAK/VODA | električna | 178 | 7
DAIKIN | EHBX08EF9W + ERGA06EAV3A | ZRAK/VODA | električna | 178 | 7
DAIKIN | EHSH08P30EF + ERGA06EAV3A | ZRAK/VODA | električna | 176 | 7
DAIKIN | EHSH08P50EF + ERGA06EAV3A | ZRAK/VODA | električna | 176 | 7
DAIKIN | EHSHB08P30EF + ERGA06EAV3A | ZRAK/VODA | električna | 176 | 7
DAIKIN | EHSHB08P50EF + ERGA06EAV3A | ZRAK/VODA | električna | 176 | 7
DAIKIN | EHSX08P30EF + ERGA06EAV3A | ZRAK/VODA | električna | 178 | 7
DAIKIN | EHSX08P50EF + ERGA06EAV3A | ZRAK/VODA | električna | 178 | 7
DAIKIN | EHSXB08P30EF + ERGA06EAV3A | ZRAK/VODA | električna | 178 | 7
DAIKIN | EHSXB08P50EF + ERGA06EAV3A | ZRAK/VODA | električna | 178 | 7
DAIKIN | EHVH08S18EA6V + ERGA06EAV3A | ZRAK/VODA | električna | 176 | 7
DAIKIN | EHVH08S18EJ6V + ERGA06EAV3A | ZRAK/VODA | električna | 176 | 7
DAIKIN | EHVH08S18EA9W + ERGA06EAV3A | ZRAK/VODA | električna | 176 | 7
DAIKIN | EHVH08S18EJ9W + ERGA06EAV3A | ZRAK/VODA | električna | 176 | 7
DAIKIN | EHVH08S23EA6V + ERGA06EAV3A | ZRAK/VODA | električna | 176 | 7
DAIKIN | EHVH08S23EJ6V + ERGA06EAV3A | ZRAK/VODA | električna | 176 | 7
DAIKIN | EHVH08S23EA9W + ERGA06EAV3A | ZRAK/VODA | električna | 176 | 7
DAIKIN | EHVH08S23EJ9W + ERGA06EAV3A | ZRAK/VODA | električna | 176 | 7
DAIKIN | EHVX08S18EA6V + ERGA06EAV3A | ZRAK/VODA | električna | 178 | 7
DAIKIN | EHVX08S18EJ6V + ERGA06EAV3A | ZRAK/VODA | električna | 178 | 7
DAIKIN | EHVX08S18EA9W + ERGA06EAV3A | ZRAK/VODA | električna | 178 | 7
DAIKIN | EHVX08S18EJ9W + ERGA06EAV3A | ZRAK/VODA | električna | 178 | 7
DAIKIN | EHVX08S23EA6V + ERGA06EAV3A | ZRAK/VODA | električna | 178 | 7
DAIKIN | EHVX08S23EJ6V + ERGA06EAV3A | ZRAK/VODA | električna | 178 | 7
DAIKIN | EHVX08S23EA9W + ERGA06EAV3A | ZRAK/VODA | električna | 178 | 7
DAIKIN | EHVX08S23EJ9W + ERGA06EAV3A | ZRAK/VODA | električna | 178 | 7
DAIKIN | EHBH08EF6V + ERGA06EAV3H | ZRAK/VODA | električna | 176 | 7
DAIKIN | EHBH08EF9W + ERGA06EAV3H | ZRAK/VODA | električna | 176 | 7
DAIKIN | EHBX08EF6V + ERGA06EAV3H | ZRAK/VODA | električna | 178 | 7
DAIKIN | EHBX08EF9W + ERGA06EAV3H | ZRAK/VODA | električna | 178 | 7
DAIKIN | EHSH08P30EF + ERGA06EAV3H | ZRAK/VODA | električna | 176 | 7
DAIKIN | EHSH08P50EF + ERGA06EAV3H | ZRAK/VODA | električna | 176 | 7
DAIKIN | EHSHB08P30EF + ERGA06EAV3H | ZRAK/VODA | električna | 176 | 7
DAIKIN | EHSHB08P50EF + ERGA06EAV3H | ZRAK/VODA | električna | 176 | 7
DAIKIN | EHSX08P30EF + ERGA06EAV3H | ZRAK/VODA | električna | 178 | 7
DAIKIN | EHSX08P50EF + ERGA06EAV3H | ZRAK/VODA | električna | 178 | 7
DAIKIN | EHSXB08P30EF + ERGA06EAV3H | ZRAK/VODA | električna | 178 | 7
DAIKIN | EHSXB08P50EF + ERGA06EAV3H | ZRAK/VODA | električna | 178 | 7
DAIKIN | EHVH08S18EA6V + ERGA06EAV3H | ZRAK/VODA | električna | 176 | 7
DAIKIN | EHVH08S18EJ6V + ERGA06EAV3H | ZRAK/VODA | električna | 176 | 7
DAIKIN | EHVH08S18EA9W + ERGA06EAV3H | ZRAK/VODA | električna | 176 | 7
DAIKIN | EHVH08S18EJ9W + ERGA06EAV3H | ZRAK/VODA | električna | 176 | 7
DAIKIN | EHVH08S23EA6V + ERGA06EAV3H | ZRAK/VODA | električna | 176 | 7
DAIKIN | EHVH08S23EJ6V + ERGA06EAV3H | ZRAK/VODA | električna | 176 | 7
DAIKIN | EHVH08S23EA9W + ERGA06EAV3H | ZRAK/VODA | električna | 176 | 7
DAIKIN | EHVH08S23EJ9W + ERGA06EAV3H | ZRAK/VODA | električna | 176 | 7
DAIKIN | EHVX08S18EA6V + ERGA06EAV3H | ZRAK/VODA | električna | 178 | 7
DAIKIN | EHVX08S18EJ6V + ERGA06EAV3H | ZRAK/VODA | električna | 178 | 7
DAIKIN | EHVX08S18EA9W + ERGA06EAV3H | ZRAK/VODA | električna | 178 | 7
DAIKIN | EHVX08S18EJ9W + ERGA06EAV3H | ZRAK/VODA | električna | 178 | 7
DAIKIN | EHVX08S23EA6V + ERGA06EAV3H | ZRAK/VODA | električna | 178 | 7
DAIKIN | EHVX08S23EJ6V + ERGA06EAV3H | ZRAK/VODA | električna | 178 | 7
DAIKIN | EHVX08S23EA9W + ERGA06EAV3H | ZRAK/VODA | električna | 178 | 7
DAIKIN | EHVX08S23EJ9W + ERGA06EAV3H | ZRAK/VODA | električna | 178 | 7
DAIKIN | EHVZ08S18EA6V + ERGA06EAV3H | ZRAK/VODA | električna | 176 | 7
DAIKIN | EHVZ08S18EJ6V + ERGA06EAV3H | ZRAK/VODA | električna | 176 | 7
DAIKIN | EHVZ08S18EA9W + ERGA06EAV3H | ZRAK/VODA | električna | 176 | 7
DAIKIN | EHVZ08S18EJ9W + ERGA06EAV3H | ZRAK/VODA | električna | 176 | 7
DAIKIN | EHVZ08S23EA6V + ERGA06EAV3H | ZRAK/VODA | električna | 176 | 7
DAIKIN | EHVZ08S23EJ6V + ERGA06EAV3H | ZRAK/VODA | električna | 176 | 7
DAIKIN | EHVZ08S23EA9W + ERGA06EAV3H | ZRAK/VODA | električna | 176 | 7
DAIKIN | EHVZ08S23EJ9W + ERGA06EAV3H | ZRAK/VODA | električna | 176 | 7
DAIKIN | EHBH08EA6V + ERGA08EAV3A | ZRAK/VODA | električna | 179 | 8
DAIKIN | EHBH08EA9W + ERGA08EAV3A | ZRAK/VODA | električna | 179 | 8
DAIKIN | EHBH08EF6V + ERGA08EAV3A | ZRAK/VODA | električna | 179 | 8
DAIKIN | EHBH08EF9W + ERGA08EAV3A | ZRAK/VODA | električna | 179 | 8
DAIKIN | EHBX08EA6V + ERGA08EAV3A | ZRAK/VODA | električna | 181 | 8
DAIKIN | EHBX08EA9W + ERGA08EAV3A | ZRAK/VODA | električna | 181 | 8
DAIKIN | EHBX08EF6V + ERGA08EAV3A | ZRAK/VODA | električna | 181 | 8
DAIKIN | EHBX08EF9W + ERGA08EAV3A | ZRAK/VODA | električna | 181 | 8
DAIKIN | EHSH08P30EF + ERGA08EAV3A | ZRAK/VODA | električna | 179 | 8
DAIKIN | EHSH08P50EF + ERGA08EAV3A | ZRAK/VODA | električna | 179 | 8
DAIKIN | EHSHB08P30EF + ERGA08EAV3A | ZRAK/VODA | električna | 179 | 8
DAIKIN | EHSHB08P50EF + ERGA08EAV3A | ZRAK/VODA | električna | 179 | 8
DAIKIN | EHSX08P30EF + ERGA08EAV3A | ZRAK/VODA | električna | 181 | 8
DAIKIN | EHSX08P50EF + ERGA08EAV3A | ZRAK/VODA | električna | 181 | 8
DAIKIN | EHSXB08P30EF + ERGA08EAV3A | ZRAK/VODA | električna | 181 | 8
DAIKIN | EHSXB08P50EF + ERGA08EAV3A | ZRAK/VODA | električna | 181 | 8
DAIKIN | EHVH08S18EA6V + ERGA08EAV3A | ZRAK/VODA | električna | 179 | 8
DAIKIN | EHVH08S18EJ6V + ERGA08EAV3A | ZRAK/VODA | električna | 179 | 8
DAIKIN | EHVH08S18EA9W + ERGA08EAV3A | ZRAK/VODA | električna | 179 | 8
DAIKIN | EHVH08S18EJ9W + ERGA08EAV3A | ZRAK/VODA | električna | 179 | 8
DAIKIN | EHVH08S23EA6V + ERGA08EAV3A | ZRAK/VODA | električna | 179 | 8
DAIKIN | EHVH08S23EJ6V + ERGA08EAV3A | ZRAK/VODA | električna | 179 | 8
DAIKIN | EHVH08S23EA9W + ERGA08EAV3A | ZRAK/VODA | električna | 179 | 8
DAIKIN | EHVH08S23EJ9W + ERGA08EAV3A | ZRAK/VODA | električna | 179 | 8
DAIKIN | EHVX08S18EA6V + ERGA08EAV3A | ZRAK/VODA | električna | 181 | 8
DAIKIN | EHVX08S18EJ6V + ERGA08EAV3A | ZRAK/VODA | električna | 181 | 8
DAIKIN | EHVX08S18EA9W + ERGA08EAV3A | ZRAK/VODA | električna | 181 | 8
DAIKIN | EHVX08S18EJ9W + ERGA08EAV3A | ZRAK/VODA | električna | 181 | 8
DAIKIN | EHVX08S23EA6V + ERGA08EAV3A | ZRAK/VODA | električna | 181 | 8
DAIKIN | EHVX08S23EJ6V + ERGA08EAV3A | ZRAK/VODA | električna | 181 | 8
DAIKIN | EHVX08S23EA9W + ERGA08EAV3A | ZRAK/VODA | električna | 181 | 8
DAIKIN | EHVX08S23EJ9W + ERGA08EAV3A | ZRAK/VODA | električna | 181 | 8
DAIKIN | EHBH08EA6V + ERGA08EAV3H7 | ZRAK/VODA | električna | 179 | 8
DAIKIN | EHBH08EA9W + ERGA08EAV3H7 | ZRAK/VODA | električna | 179 | 8
DAIKIN | EHBH08EF6V + ERGA08EAV3H7 | ZRAK/VODA | električna | 179 | 8
DAIKIN | EHBH08EF9W + ERGA08EAV3H7 | ZRAK/VODA | električna | 179 | 8
DAIKIN | EHBX08EA6V + ERGA08EAV3H7 | ZRAK/VODA | električna | 181 | 8
DAIKIN | EHBX08EA9W + ERGA08EAV3H7 | ZRAK/VODA | električna | 181 | 8
DAIKIN | EHBX08EF6V + ERGA08EAV3H7 | ZRAK/VODA | električna | 181 | 8
DAIKIN | EHBX08EF9W + ERGA08EAV3H7 | ZRAK/VODA | električna | 181 | 8
DAIKIN | EHSH08P30EF + ERGA08EAV3H7 | ZRAK/VODA | električna | 179 | 8
DAIKIN | EHSH08P50EF + ERGA08EAV3H7 | ZRAK/VODA | električna | 179 | 8
DAIKIN | EHSHB08P30EF + ERGA08EAV3H7 | ZRAK/VODA | električna | 179 | 8
DAIKIN | EHSHB08P50EF + ERGA08EAV3H7 | ZRAK/VODA | električna | 179 | 8
DAIKIN | EHSX08P30EF + ERGA08EAV3H7 | ZRAK/VODA | električna | 181 | 8
DAIKIN | EHSX08P50EF + ERGA08EAV3H7 | ZRAK/VODA | električna | 181 | 8
DAIKIN | EHSXB08P30EF + ERGA08EAV3H7 | ZRAK/VODA | električna | 181 | 8
DAIKIN | EHSXB08P50EF + ERGA08EAV3H7 | ZRAK/VODA | električna | 181 | 8
DAIKIN | EHVH08S18EA6V + ERGA08EAV3H7 | ZRAK/VODA | električna | 179 | 8
DAIKIN | EHVH08S18EJ6V + ERGA08EAV3H7 | ZRAK/VODA | električna | 179 | 8
DAIKIN | EHVH08S18EA9W + ERGA08EAV3H7 | ZRAK/VODA | električna | 179 | 8
DAIKIN | EHVH08S18EJ9W + ERGA08EAV3H7 | ZRAK/VODA | električna | 179 | 8
DAIKIN | EHVH08S23EA6V + ERGA08EAV3H7 | ZRAK/VODA | električna | 179 | 8
DAIKIN | EHVH08S23EJ6V + ERGA08EAV3H7 | ZRAK/VODA | električna | 179 | 8
DAIKIN | EHVH08S23EA9W + ERGA08EAV3H7 | ZRAK/VODA | električna | 179 | 8
DAIKIN | EHVH08S23EJ9W + ERGA08EAV3H7 | ZRAK/VODA | električna | 179 | 8
DAIKIN | EHVX08S18EA6V + ERGA08EAV3H7 | ZRAK/VODA | električna | 181 | 8
DAIKIN | EHVX08S18EJ6V + ERGA08EAV3H7 | ZRAK/VODA | električna | 181 | 8
DAIKIN | EHVX08S18EA9W + ERGA08EAV3H7 | ZRAK/VODA | električna | 181 | 8
DAIKIN | EHVX08S18EJ9W + ERGA08EAV3H7 | ZRAK/VODA | električna | 181 | 8
DAIKIN | EHVX08S23EA6V + ERGA08EAV3H7 | ZRAK/VODA | električna | 181 | 8
DAIKIN | EHVX08S23EJ6V + ERGA08EAV3H7 | ZRAK/VODA | električna | 181 | 8
DAIKIN | EHVX08S23EA9W + ERGA08EAV3H7 | ZRAK/VODA | električna | 181 | 8
DAIKIN | EHVX08S23EJ9W + ERGA08EAV3H7 | ZRAK/VODA | električna | 181 | 8
DAIKIN | EHVZ08S18EA6V + ERGA08EAV3H7 | ZRAK/VODA | električna | 179 | 8
DAIKIN | EHVZ08S18EJ6V + ERGA08EAV3H7 | ZRAK/VODA | električna | 179 | 8
DAIKIN | EHVZ08S18EA9W + ERGA08EAV3H7 | ZRAK/VODA | električna | 179 | 8
DAIKIN | EHVZ08S18EJ9W + ERGA08EAV3H7 | ZRAK/VODA | električna | 179 | 8
DAIKIN | EHVZ08S23EA6V + ERGA08EAV3H7 | ZRAK/VODA | električna | 179 | 8
DAIKIN | EHVZ08S23EJ6V + ERGA08EAV3H7 | ZRAK/VODA | električna | 179 | 8
DAIKIN | EHVZ08S23EA9W + ERGA08EAV3H7 | ZRAK/VODA | električna | 179 | 8
DAIKIN | EHVZ08S23EJ9W + ERGA08EAV3H7 | ZRAK/VODA | električna | 179 | 8
DAIKIN | EBBH11DF6V + ERLA11D2V3 | ZRAK/VODA | električna | 182 | 10
DAIKIN | EBBH11DF9W + ERLA11D2V3 | ZRAK/VODA | električna | 182 | 10
DAIKIN | EBBX11DF6V + ERLA11D2V3 | ZRAK/VODA | električna | 186 | 10
DAIKIN | EBBX11DF9W + ERLA11D2V3 | ZRAK/VODA | električna | 186 | 10
DAIKIN | EBVH11S18DJ6V + ERLA11D2V3 | ZRAK/VODA | električna | 182 | 10
DAIKIN | EBVH11S18DJ9W + ERLA11D2V3 | ZRAK/VODA | električna | 182 | 10
DAIKIN | EBVH11S23DJ6V + ERLA11D2V3 | ZRAK/VODA | električna | 182 | 10
DAIKIN | EBVH11S23DJ9W + ERLA11D2V3 | ZRAK/VODA | električna | 182 | 10
DAIKIN | EBVX11S18DJ6V + ERLA11D2V3 | ZRAK/VODA | električna | 186 | 10
DAIKIN | EBVX11S18DJ9W + ERLA11D2V3 | ZRAK/VODA | električna | 186 | 10
DAIKIN | EBVX11S23DJ6V + ERLA11D2V3 | ZRAK/VODA | električna | 186 | 10
DAIKIN | EBVX11S23DJ9W + ERLA11D2V3 | ZRAK/VODA | električna | 186 | 10
DAIKIN | EBBH11DF6V + ERLA11D2W1 | ZRAK/VODA | električna | 182 | 10
DAIKIN | EBBH11DF9W + ERLA11D2W1 | ZRAK/VODA | električna | 182 | 10
DAIKIN | EBBX11DF6V + ERLA11D2W1 | ZRAK/VODA | električna | 186 | 10
DAIKIN | EBBX11DF9W + ERLA11D2W1 | ZRAK/VODA | električna | 186 | 10
DAIKIN | EBVH11S18DJ6V + ERLA11D2W1 | ZRAK/VODA | električna | 182 | 10
DAIKIN | EBVH11S18DJ9W + ERLA11D2W1 | ZRAK/VODA | električna | 182 | 10
DAIKIN | EBVH11S23DJ6V + ERLA11D2W1 | ZRAK/VODA | električna | 182 | 10
DAIKIN | EBVH11S23DJ9W + ERLA11D2W1 | ZRAK/VODA | električna | 182 | 10
DAIKIN | EBVX11S18DJ6V + ERLA11D2W1 | ZRAK/VODA | električna | 186 | 10
DAIKIN | EBVX11S18DJ9W + ERLA11D2W1 | ZRAK/VODA | električna | 186 | 10
DAIKIN | EBVX11S23DJ6V + ERLA11D2W1 | ZRAK/VODA | električna | 186 | 10
DAIKIN | EBVX11S23DJ9W + ERLA11D2W1 | ZRAK/VODA | električna | 186 | 10
DAIKIN | EBBH11DF6V + ERLA11DAV3 | ZRAK/VODA | električna | 182 | 10
DAIKIN | EBBH11DF9W + ERLA11DAV3 | ZRAK/VODA | električna | 182 | 10
DAIKIN | EBBX11DF6V + ERLA11DAV3 | ZRAK/VODA | električna | 186 | 10
DAIKIN | EBBX11DF9W + ERLA11DAV3 | ZRAK/VODA | električna | 186 | 10
DAIKIN | EBVH11S18DJ6V + ERLA11DAV3 | ZRAK/VODA | električna | 182 | 10
DAIKIN | EBVH11S18DJ9W + ERLA11DAV3 | ZRAK/VODA | električna | 182 | 10
DAIKIN | EBVH11S23DJ6V + ERLA11DAV3 | ZRAK/VODA | električna | 182 | 10
DAIKIN | EBVH11S23DJ9W + ERLA11DAV3 | ZRAK/VODA | električna | 182 | 10
DAIKIN | EBVX11S18DJ6V + ERLA11DAV3 | ZRAK/VODA | električna | 186 | 10
DAIKIN | EBVX11S18DJ9W + ERLA11DAV3 | ZRAK/VODA | električna | 186 | 10
DAIKIN | EBVX11S23DJ6V + ERLA11DAV3 | ZRAK/VODA | električna | 186 | 10
DAIKIN | EBVX11S23DJ9W + ERLA11DAV3 | ZRAK/VODA | električna | 186 | 10
DAIKIN | EBBH11DF6V + ERLA11DAW1 | ZRAK/VODA | električna | 182 | 10
DAIKIN | EBBH11DF9W + ERLA11DAW1 | ZRAK/VODA | električna | 182 | 10
DAIKIN | EBBX11DF6V + ERLA11DAW1 | ZRAK/VODA | električna | 186 | 10
DAIKIN | EBBX11DF9W + ERLA11DAW1 | ZRAK/VODA | električna | 186 | 10
DAIKIN | EBVH11S18DJ6V + ERLA11DAW1 | ZRAK/VODA | električna | 182 | 10
DAIKIN | EBVH11S18DJ9W + ERLA11DAW1 | ZRAK/VODA | električna | 182 | 10
DAIKIN | EBVH11S23DJ6V + ERLA11DAW1 | ZRAK/VODA | električna | 182 | 10
DAIKIN | EBVH11S23DJ9W + ERLA11DAW1 | ZRAK/VODA | električna | 182 | 10
DAIKIN | EBVX11S18DJ6V + ERLA11DAW1 | ZRAK/VODA | električna | 186 | 10
DAIKIN | EBVX11S18DJ9W + ERLA11DAW1 | ZRAK/VODA | električna | 186 | 10
DAIKIN | EBVX11S23DJ6V + ERLA11DAW1 | ZRAK/VODA | električna | 186 | 10
DAIKIN | EBVX11S23DJ9W + ERLA11DAW1 | ZRAK/VODA | električna | 186 | 10
DAIKIN | EBBH16DF6V + ERLA14D2V3 | ZRAK/VODA | električna | 181 | 11
DAIKIN | EBBH16DF9W + ERLA14D2V3 | ZRAK/VODA | električna | 181 | 11
DAIKIN | EBBX16DF6V + ERLA14D2V3 | ZRAK/VODA | električna | 184 | 11
DAIKIN | EBBX16DF9W + ERLA14D2V3 | ZRAK/VODA | električna | 184 | 11
DAIKIN | EBVH16S18DJ6V + ERLA14D2V3 | ZRAK/VODA | električna | 181 | 11
DAIKIN | EBVH16S18DJ9W + ERLA14D2V3 | ZRAK/VODA | električna | 181 | 11
DAIKIN | EBVH16S23DJ6V + ERLA14D2V3 | ZRAK/VODA | električna | 181 | 11
DAIKIN | EBVH16S23DJ9W + ERLA14D2V3 | ZRAK/VODA | električna | 181 | 11
DAIKIN | EBVX16S18DJ6V + ERLA14D2V3 | ZRAK/VODA | električna | 184 | 11
DAIKIN | EBVX16S18DJ9W + ERLA14D2V3 | ZRAK/VODA | električna | 184 | 11
DAIKIN | EBVX16S23DJ6V + ERLA14D2V3 | ZRAK/VODA | električna | 184 | 11
DAIKIN | EBVX16S23DJ9W + ERLA14D2V3 | ZRAK/VODA | električna | 184 | 11
DAIKIN | EBVZ16S18DJ6V + ERLA14D2V3 | ZRAK/VODA | električna | 181 | 11
DAIKIN | EBVZ16S18DJ9W + ERLA14D2V3 | ZRAK/VODA | električna | 181 | 11
DAIKIN | EBVZ16S23DJ6V + ERLA14D2V3 | ZRAK/VODA | električna | 181 | 11
DAIKIN | EBVZ16S23DJ9W + ERLA14D2V3 | ZRAK/VODA | električna | 181 | 11
DAIKIN | EBVH16S18DJ6V + ERLA14D2W1 | ZRAK/VODA | električna | 181 | 11
DAIKIN | EBVH16S18DJ9W + ERLA14D2W1 | ZRAK/VODA | električna | 181 | 11
DAIKIN | EBVH16S23DJ6V + ERLA14D2W1 | ZRAK/VODA | električna | 181 | 11
DAIKIN | EBVH16S23DJ9W + ERLA14D2W1 | ZRAK/VODA | električna | 181 | 11
DAIKIN | EBVX16S18DJ6V + ERLA14D2W1 | ZRAK/VODA | električna | 184 | 11
DAIKIN | EBVX16S18DJ9W + ERLA14D2W1 | ZRAK/VODA | električna | 184 | 11
DAIKIN | EBVX16S23DJ6V + ERLA14D2W1 | ZRAK/VODA | električna | 184 | 11
DAIKIN | EBVX16S23DJ9W + ERLA14D2W1 | ZRAK/VODA | električna | 184 | 11
DAIKIN | EBVZ16S18DJ6V + ERLA14D2W1 | ZRAK/VODA | električna | 181 | 11
DAIKIN | EBVZ16S18DJ9W + ERLA14D2W1 | ZRAK/VODA | električna | 181 | 11
DAIKIN | EBVZ16S23DJ6V + ERLA14D2W1 | ZRAK/VODA | električna | 181 | 11
DAIKIN | EBVZ16S23DJ9W + ERLA14D2W1 | ZRAK/VODA | električna | 181 | 11
DAIKIN | EBBH16DF9W + ERLA14DAV3 | ZRAK/VODA | električna | 181 | 11
DAIKIN | EBBX16DF6V + ERLA14DAV3 | ZRAK/VODA | električna | 184 | 11
DAIKIN | EBBX16DF9W + ERLA14DAV3 | ZRAK/VODA | električna | 184 | 11
DAIKIN | EBVH16S18DJ6V + ERLA14DAV3 | ZRAK/VODA | električna | 181 | 11
DAIKIN | EBVH16S18DJ9W + ERLA14DAV3 | ZRAK/VODA | električna | 181 | 11
DAIKIN | EBVH16S23DJ6V + ERLA14DAV3 | ZRAK/VODA | električna | 181 | 11
DAIKIN | EBVH16S23DJ9W + ERLA14DAV3 | ZRAK/VODA | električna | 181 | 11
DAIKIN | EBVX16S18DJ6V + ERLA14DAV3 | ZRAK/VODA | električna | 184 | 11
DAIKIN | EBVX16S18DJ9W + ERLA14DAV3 | ZRAK/VODA | električna | 184 | 11
DAIKIN | EBVX16S23DJ6V + ERLA14DAV3 | ZRAK/VODA | električna | 184 | 11
DAIKIN | EBVX16S23DJ9W + ERLA14DAV3 | ZRAK/VODA | električna | 184 | 11
DAIKIN | EBVZ16S18DJ6V + ERLA14DAV3 | ZRAK/VODA | električna | 181 | 11
DAIKIN | EBVZ16S18DJ9W + ERLA14DAV3 | ZRAK/VODA | električna | 181 | 11
DAIKIN | EBVZ16S23DJ6V + ERLA14DAV3 | ZRAK/VODA | električna | 181 | 11
DAIKIN | EBVZ16S23DJ9W + ERLA14DAV3 | ZRAK/VODA | električna | 181 | 11
DAIKIN | EBVH16S18DJ6V + ERLA14DAW1 | ZRAK/VODA | električna | 181 | 11
DAIKIN | EBVH16S18DJ9W + ERLA14DAW1 | ZRAK/VODA | električna | 181 | 11
DAIKIN | EBVH16S23DJ6V + ERLA14DAW1 | ZRAK/VODA | električna | 181 | 11
DAIKIN | EBVH16S23DJ9W + ERLA14DAW1 | ZRAK/VODA | električna | 181 | 11
DAIKIN | EBVX16S18DJ6V + ERLA14DAW1 | ZRAK/VODA | električna | 184 | 11
DAIKIN | EBVX16S18DJ9W + ERLA14DAW1 | ZRAK/VODA | električna | 184 | 11
DAIKIN | EBVX16S23DJ6V + ERLA14DAW1 | ZRAK/VODA | električna | 184 | 11
DAIKIN | EBVX16S23DJ9W + ERLA14DAW1 | ZRAK/VODA | električna | 184 | 11
DAIKIN | EBVZ16S18DJ6V + ERLA14DAW1 | ZRAK/VODA | električna | 181 | 11
DAIKIN | EBVZ16S18DJ9W + ERLA14DAW1 | ZRAK/VODA | električna | 181 | 11
DAIKIN | EBVZ16S23DJ6V + ERLA14DAW1 | ZRAK/VODA | električna | 181 | 11
DAIKIN | EBVZ16S23DJ9W + ERLA14DAW1 | ZRAK/VODA | električna | 181 | 11
DAIKIN | EBBH16DF9W + ERLA16D2V37 | ZRAK/VODA | električna | 181 | 12
DAIKIN | EBBX16DF6V + ERLA16D2V37 | ZRAK/VODA | električna | 184 | 12
DAIKIN | EBBX16DF9W + ERLA16D2V37 | ZRAK/VODA | električna | 184 | 12
DAIKIN | EBVH16S18DJ6V + ERLA16D2V37 | ZRAK/VODA | električna | 181 | 12
DAIKIN | EBVH16S18DJ9W + ERLA16D2V37 | ZRAK/VODA | električna | 181 | 12
DAIKIN | EBVH16S23DJ6V + ERLA16D2V37 | ZRAK/VODA | električna | 181 | 12
DAIKIN | EBVH16S23DJ9W + ERLA16D2V37 | ZRAK/VODA | električna | 181 | 12
DAIKIN | EBVX16S18DJ6V + ERLA16D2V37 | ZRAK/VODA | električna | 184 | 12
DAIKIN | EBVX16S18DJ9W + ERLA16D2V37 | ZRAK/VODA | električna | 184 | 12
DAIKIN | EBVX16S23DJ6V + ERLA16D2V37 | ZRAK/VODA | električna | 184 | 12
DAIKIN | EBVX16S23DJ9W + ERLA16D2V37 | ZRAK/VODA | električna | 184 | 12
DAIKIN | EBVZ16S18DJ6V + ERLA16D2V37 | ZRAK/VODA | električna | 181 | 12
DAIKIN | EBVZ16S18DJ9W + ERLA16D2V37 | ZRAK/VODA | električna | 181 | 12
DAIKIN | EBVZ16S23DJ6V + ERLA16D2V37 | ZRAK/VODA | električna | 181 | 12
DAIKIN | EBVZ16S23DJ9W + ERLA16D2V37 | ZRAK/VODA | električna | 181 | 12
DAIKIN | EBBH16DF9W + ERLA16D2W17 | ZRAK/VODA | električna | 181 | 12
DAIKIN | EBBX16DF6V + ERLA16D2W17 | ZRAK/VODA | električna | 184 | 12
DAIKIN | EBBX16DF9W + ERLA16D2W17 | ZRAK/VODA | električna | 184 | 12
DAIKIN | EBVH16S18DJ6V + ERLA16D2W17 | ZRAK/VODA | električna | 181 | 12
DAIKIN | EBVH16S18DJ9W + ERLA16D2W17 | ZRAK/VODA | električna | 181 | 12
DAIKIN | EBVH16S23DJ6V + ERLA16D2W17 | ZRAK/VODA | električna | 181 | 12
DAIKIN | EBVH16S23DJ9W + ERLA16D2W17 | ZRAK/VODA | električna | 181 | 12
DAIKIN | EBVX16S18DJ6V + ERLA16D2W17 | ZRAK/VODA | električna | 184 | 12
DAIKIN | EBVX16S18DJ9W + ERLA16D2W17 | ZRAK/VODA | električna | 184 | 12
DAIKIN | EBVX16S23DJ6V + ERLA16D2W17 | ZRAK/VODA | električna | 184 | 12
DAIKIN | EBVX16S23DJ9W + ERLA16D2W17 | ZRAK/VODA | električna | 184 | 12
DAIKIN | EBVZ16S18DJ6V + ERLA16D2W17 | ZRAK/VODA | električna | 181 | 12
DAIKIN | EBVZ16S18DJ9W + ERLA16D2W17 | ZRAK/VODA | električna | 181 | 12
DAIKIN | EBVZ16S23DJ6V + ERLA16D2W17 | ZRAK/VODA | električna | 181 | 12
DAIKIN | EBVZ16S23DJ9W + ERLA16D2W17 | ZRAK/VODA | električna | 181 | 12
DAIKIN | EBBH16DF9W + ERLA16DAV37 | ZRAK/VODA | električna | 181 | 12
DAIKIN | EBBX16DF9W + ERLA16DAV37 | ZRAK/VODA | električna | 184 | 12
DAIKIN | EBVH16S18DJ6V + ERLA16DAV37 | ZRAK/VODA | električna | 181 | 12
DAIKIN | EBVH16S18DJ9W + ERLA16DAV37 | ZRAK/VODA | električna | 181 | 12
DAIKIN | EBVH16S23DJ6V + ERLA16DAV37 | ZRAK/VODA | električna | 181 | 12
DAIKIN | EBVH16S23DJ9W + ERLA16DAV37 | ZRAK/VODA | električna | 181 | 12
DAIKIN | EBVX16S18DJ6V + ERLA16DAV37 | ZRAK/VODA | električna | 184 | 12
DAIKIN | EBVX16S18DJ9W + ERLA16DAV37 | ZRAK/VODA | električna | 184 | 12
DAIKIN | EBVX16S23DJ6V + ERLA16DAV37 | ZRAK/VODA | električna | 184 | 12
DAIKIN | EBVX16S23DJ9W + ERLA16DAV37 | ZRAK/VODA | električna | 184 | 12
DAIKIN | EBVZ16S18DJ6V + ERLA16DAV37 | ZRAK/VODA | električna | 181 | 12
DAIKIN | EBVZ16S18DJ9W + ERLA16DAV37 | ZRAK/VODA | električna | 181 | 12
DAIKIN | EBVZ16S23DJ6V + ERLA16DAV37 | ZRAK/VODA | električna | 181 | 12
DAIKIN | EBVZ16S23DJ9W + ERLA16DAV37 | ZRAK/VODA | električna | 181 | 12
DAIKIN | EBBH16DF9W + ERLA16DAW17 | ZRAK/VODA | električna | 181 | 12
DAIKIN | EBBX16DF6V + ERLA16DAW17 | ZRAK/VODA | električna | 184 | 12
DAIKIN | EBBX16DF9W + ERLA16DAW17 | ZRAK/VODA | električna | 184 | 12
DAIKIN | EBVH16S18DJ6V + ERLA16DAW17 | ZRAK/VODA | električna | 181 | 12
DAIKIN | EBVH16S18DJ9W + ERLA16DAW17 | ZRAK/VODA | električna | 181 | 12
DAIKIN | EBVH16S23DJ6V + ERLA16DAW17 | ZRAK/VODA | električna | 181 | 12
DAIKIN | EBVH16S23DJ9W + ERLA16DAW17 | ZRAK/VODA | električna | 181 | 12
DAIKIN | EBVX16S18DJ6V + ERLA16DAW17 | ZRAK/VODA | električna | 184 | 12
DAIKIN | EBVX16S18DJ9W + ERLA16DAW17 | ZRAK/VODA | električna | 184 | 12
DAIKIN | EBVX16S23DJ6V + ERLA16DAW17 | ZRAK/VODA | električna | 184 | 12
DAIKIN | EBVX16S23DJ9W + ERLA16DAW17 | ZRAK/VODA | električna | 184 | 12
DAIKIN | EBVZ16S18DJ6V + ERLA16DAW17 | ZRAK/VODA | električna | 181 | 12
DAIKIN | EBVZ16S18DJ9W + ERLA16DAW17 | ZRAK/VODA | električna | 181 | 12
DAIKIN | EBVZ16S23DJ6V + ERLA16DAW17 | ZRAK/VODA | električna | 181 | 12
DAIKIN | EBVZ16S23DJ9W + ERLA16DAW17 | ZRAK/VODA | električna | 181 | 12
DAIKIN | ELBH12EF6V + ERRA08EAV3 | ZRAK/VODA | električna | 184 | 8
DAIKIN | ELBH12EF9W + ERRA08EAV3 | ZRAK/VODA | električna | 184 | 8
DAIKIN | ELBX12EF6V + ERRA08EAV3 | ZRAK/VODA | električna | 188 | 8
DAIKIN | ELBX12EF9W + ERRA08EAV3 | ZRAK/VODA | električna | 188 | 8
DAIKIN | ELSH12P30EF + ERRA08EAV3 | ZRAK/VODA | električna | 184 | 8
DAIKIN | ELSH12P50EF + ERRA08EAV3 | ZRAK/VODA | električna | 184 | 8
DAIKIN | ELSHB12P30EF + ERRA08EAV3 | ZRAK/VODA | električna | 184 | 8
DAIKIN | ELSHB12P50EF + ERRA08EAV3 | ZRAK/VODA | električna | 184 | 8
DAIKIN | ELSX12P30EF + ERRA08EAV3 | ZRAK/VODA | električna | 188 | 8
DAIKIN | ELSX12P50EF + ERRA08EAV3 | ZRAK/VODA | električna | 188 | 8
DAIKIN | ELSXB12P30EF + ERRA08EAV3 | ZRAK/VODA | električna | 188 | 8
DAIKIN | ELSXB12P50EF + ERRA08EAV3 | ZRAK/VODA | električna | 188 | 8
DAIKIN | ELVH12S18EJ6V + ERRA08EAV3 | ZRAK/VODA | električna | 184 | 8
DAIKIN | ELVH12S18EJ9W + ERRA08EAV3 | ZRAK/VODA | električna | 184 | 8
DAIKIN | ELVH12S23EJ6V + ERRA08EAV3 | ZRAK/VODA | električna | 184 | 8
DAIKIN | ELVH12S23EJ9W + ERRA08EAV3 | ZRAK/VODA | električna | 184 | 8
DAIKIN | ELVX12S18EJ6V + ERRA08EAV3 | ZRAK/VODA | električna | 188 | 8
DAIKIN | ELVX12S18EJ9W + ERRA08EAV3 | ZRAK/VODA | električna | 188 | 8
DAIKIN | ELVX12S23EJ6V + ERRA08EAV3 | ZRAK/VODA | električna | 188 | 8
DAIKIN | ELVX12S23EJ9W + ERRA08EAV3 | ZRAK/VODA | električna | 188 | 8
DAIKIN | ELVZ12S18EJ6V + ERRA08EAV3 | ZRAK/VODA | električna | 184 | 8
DAIKIN | ELVZ12S18EJ9W + ERRA08EAV3 | ZRAK/VODA | električna | 184 | 8
DAIKIN | ELVZ12S23EJ6V + ERRA08EAV3 | ZRAK/VODA | električna | 184 | 8
DAIKIN | ELVZ12S23EJ9W + ERRA08EAV3 | ZRAK/VODA | električna | 184 | 8
DAIKIN | ELBH12EF6V + ERRA08EAW1 | ZRAK/VODA | električna | 190 | 8
DAIKIN | ELBH12EF9W + ERRA08EAW1 | ZRAK/VODA | električna | 190 | 8
DAIKIN | ELBX12EF6V + ERRA08EAW1 | ZRAK/VODA | električna | 195 | 8
DAIKIN | ELBX12EF9W + ERRA08EAW1 | ZRAK/VODA | električna | 195 | 8
DAIKIN | ELSH12P30EF + ERRA08EAW1 | ZRAK/VODA | električna | 190 | 8
DAIKIN | ELSH12P50EF + ERRA08EAW1 | ZRAK/VODA | električna | 190 | 8
DAIKIN | ELSHB12P30EF + ERRA08EAW1 | ZRAK/VODA | električna | 190 | 8
DAIKIN | ELSHB12P50EF + ERRA08EAW1 | ZRAK/VODA | električna | 190 | 8
DAIKIN | ELSX12P30EF + ERRA08EAW1 | ZRAK/VODA | električna | 195 | 8
DAIKIN | ELSX12P50EF + ERRA08EAW1 | ZRAK/VODA | električna | 195 | 8
DAIKIN | ELSXB12P30EF + ERRA08EAW1 | ZRAK/VODA | električna | 195 | 8
DAIKIN | ELSXB12P50EF + ERRA08EAW1 | ZRAK/VODA | električna | 195 | 8
DAIKIN | ELVH12S18EJ6V + ERRA08EAW1 | ZRAK/VODA | električna | 190 | 8
DAIKIN | ELVH12S18EJ9W + ERRA08EAW1 | ZRAK/VODA | električna | 190 | 8
DAIKIN | ELVH12S23EJ6V + ERRA08EAW1 | ZRAK/VODA | električna | 190 | 8
DAIKIN | ELVH12S23EJ9W + ERRA08EAW1 | ZRAK/VODA | električna | 190 | 8
DAIKIN | ELVX12S18EJ6V + ERRA08EAW1 | ZRAK/VODA | električna | 195 | 8
DAIKIN | ELVX12S18EJ9W + ERRA08EAW1 | ZRAK/VODA | električna | 195 | 8
DAIKIN | ELVX12S23EJ6V + ERRA08EAW1 | ZRAK/VODA | električna | 195 | 8
DAIKIN | ELVX12S23EJ9W + ERRA08EAW1 | ZRAK/VODA | električna | 195 | 8
DAIKIN | ELVZ12S18EJ6V + ERRA08EAW1 | ZRAK/VODA | električna | 190 | 8
DAIKIN | ELVZ12S18EJ9W + ERRA08EAW1 | ZRAK/VODA | električna | 190 | 8
DAIKIN | ELVZ12S23EJ6V + ERRA08EAW1 | ZRAK/VODA | električna | 190 | 8
DAIKIN | ELVZ12S23EJ9W + ERRA08EAW1 | ZRAK/VODA | električna | 190 | 8
DAIKIN | ELBH12EF6V + ERRA10EAV3 | ZRAK/VODA | električna | 186 | 8
DAIKIN | ELBH12EF9W + ERRA10EAV3 | ZRAK/VODA | električna | 186 | 8
DAIKIN | ELBX12EF6V + ERRA10EAV3 | ZRAK/VODA | električna | 190 | 8
DAIKIN | ELBX12EF9W + ERRA10EAV3 | ZRAK/VODA | električna | 190 | 8
DAIKIN | ELSH12P30EF + ERRA10EAV3 | ZRAK/VODA | električna | 186 | 8
DAIKIN | ELSH12P50EF + ERRA10EAV3 | ZRAK/VODA | električna | 186 | 8
DAIKIN | ELSHB12P30EF + ERRA10EAV3 | ZRAK/VODA | električna | 186 | 8
DAIKIN | ELSHB12P50EF + ERRA10EAV3 | ZRAK/VODA | električna | 186 | 8
DAIKIN | ELSX12P30EF + ERRA10EAV3 | ZRAK/VODA | električna | 190 | 8
DAIKIN | ELSX12P50EF + ERRA10EAV3 | ZRAK/VODA | električna | 190 | 8
DAIKIN | ELSXB12P30EF + ERRA10EAV3 | ZRAK/VODA | električna | 190 | 8
DAIKIN | ELSXB12P50EF + ERRA10EAV3 | ZRAK/VODA | električna | 190 | 8
DAIKIN | ELVH12S18EJ6V + ERRA10EAV3 | ZRAK/VODA | električna | 186 | 8
DAIKIN | ELVH12S18EJ9W + ERRA10EAV3 | ZRAK/VODA | električna | 186 | 8
DAIKIN | ELVH12S23EJ6V + ERRA10EAV3 | ZRAK/VODA | električna | 186 | 8
DAIKIN | ELVH12S23EJ9W + ERRA10EAV3 | ZRAK/VODA | električna | 186 | 8
DAIKIN | ELVX12S18EJ6V + ERRA10EAV3 | ZRAK/VODA | električna | 190 | 8
DAIKIN | ELVX12S18EJ9W + ERRA10EAV3 | ZRAK/VODA | električna | 190 | 8
DAIKIN | ELVX12S23EJ6V + ERRA10EAV3 | ZRAK/VODA | električna | 190 | 8
DAIKIN | ELVX12S23EJ9W + ERRA10EAV3 | ZRAK/VODA | električna | 190 | 8
DAIKIN | ELVZ12S18EJ6V + ERRA10EAV3 | ZRAK/VODA | električna | 186 | 8
DAIKIN | ELVZ12S18EJ9W + ERRA10EAV3 | ZRAK/VODA | električna | 186 | 8
DAIKIN | ELVZ12S23EJ6V + ERRA10EAV3 | ZRAK/VODA | električna | 186 | 8
DAIKIN | ELVZ12S23EJ9W + ERRA10EAV3 | ZRAK/VODA | električna | 186 | 8
DAIKIN | ELBH12EF6V + ERRA10EAW1 | ZRAK/VODA | električna | 191 | 8
DAIKIN | ELBH12EF9W + ERRA10EAW1 | ZRAK/VODA | električna | 191 | 8
DAIKIN | ELBX12EF6V + ERRA10EAW1 | ZRAK/VODA | električna | 196 | 8
DAIKIN | ELBX12EF9W + ERRA10EAW1 | ZRAK/VODA | električna | 196 | 8
DAIKIN | ELSH12P30EF + ERRA10EAW1 | ZRAK/VODA | električna | 191 | 8
DAIKIN | ELSH12P50EF + ERRA10EAW1 | ZRAK/VODA | električna | 191 | 8
DAIKIN | ELSHB12P30EF + ERRA10EAW1 | ZRAK/VODA | električna | 191 | 8
DAIKIN | ELSHB12P50EF + ERRA10EAW1 | ZRAK/VODA | električna | 191 | 8
DAIKIN | ELSX12P30EF + ERRA10EAW1 | ZRAK/VODA | električna | 196 | 8
DAIKIN | ELSX12P50EF + ERRA10EAW1 | ZRAK/VODA | električna | 196 | 8
DAIKIN | ELSXB12P30EF + ERRA10EAW1 | ZRAK/VODA | električna | 196 | 8
DAIKIN | ELSXB12P50EF + ERRA10EAW1 | ZRAK/VODA | električna | 196 | 8
DAIKIN | ELVH12S18EJ6V + ERRA10EAW1 | ZRAK/VODA | električna | 191 | 8
DAIKIN | ELVH12S18EJ9W + ERRA10EAW1 | ZRAK/VODA | električna | 191 | 8
DAIKIN | ELVH12S23EJ6V + ERRA10EAW1 | ZRAK/VODA | električna | 191 | 8
DAIKIN | ELVH12S23EJ9W + ERRA10EAW1 | ZRAK/VODA | električna | 191 | 8
DAIKIN | ELVX12S18EJ6V + ERRA10EAW1 | ZRAK/VODA | električna | 196 | 8
DAIKIN | ELVX12S18EJ9W + ERRA10EAW1 | ZRAK/VODA | električna | 196 | 8
DAIKIN | ELVX12S23EJ6V + ERRA10EAW1 | ZRAK/VODA | električna | 196 | 8
DAIKIN | ELVX12S23EJ9W + ERRA10EAW1 | ZRAK/VODA | električna | 196 | 8
DAIKIN | ELVZ12S18EJ6V + ERRA10EAW1 | ZRAK/VODA | električna | 191 | 8
DAIKIN | ELVZ12S18EJ9W + ERRA10EAW1 | ZRAK/VODA | električna | 191 | 8
DAIKIN | ELVZ12S23EJ6V + ERRA10EAW1 | ZRAK/VODA | električna | 191 | 8
DAIKIN | ELVZ12S23EJ9W + ERRA10EAW1 | ZRAK/VODA | električna | 191 | 8
DAIKIN | ELBH12EF6V + ERRA12EAV3 | ZRAK/VODA | električna | 186 | 8
DAIKIN | ELBH12EF9W + ERRA12EAV3 | ZRAK/VODA | električna | 186 | 8
DAIKIN | ELBX12EF6V + ERRA12EAV3 | ZRAK/VODA | električna | 190 | 8
DAIKIN | ELBX12EF9W + ERRA12EAV3 | ZRAK/VODA | električna | 190 | 8
DAIKIN | ELSH12P30EF + ERRA12EAV3 | ZRAK/VODA | električna | 186 | 8
DAIKIN | ELSH12P50EF + ERRA12EAV3 | ZRAK/VODA | električna | 186 | 8
DAIKIN | ELSHB12P30EF + ERRA12EAV3 | ZRAK/VODA | električna | 186 | 8
DAIKIN | ELSHB12P50EF + ERRA12EAV3 | ZRAK/VODA | električna | 186 | 8
DAIKIN | ELSX12P30EF + ERRA12EAV3 | ZRAK/VODA | električna | 190 | 8
DAIKIN | ELSX12P50EF + ERRA12EAV3 | ZRAK/VODA | električna | 190 | 8
DAIKIN | ELSXB12P30EF + ERRA12EAV3 | ZRAK/VODA | električna | 190 | 8
DAIKIN | ELSXB12P50EF + ERRA12EAV3 | ZRAK/VODA | električna | 190 | 8
DAIKIN | ELVH12S18EJ6V + ERRA12EAV3 | ZRAK/VODA | električna | 186 | 8
DAIKIN | ELVH12S18EJ9W + ERRA12EAV3 | ZRAK/VODA | električna | 186 | 8
DAIKIN | ELVH12S23EJ6V + ERRA12EAV3 | ZRAK/VODA | električna | 186 | 8
DAIKIN | ELVH12S23EJ9W + ERRA12EAV3 | ZRAK/VODA | električna | 186 | 8
DAIKIN | ELVX12S18EJ6V + ERRA12EAV3 | ZRAK/VODA | električna | 190 | 8
DAIKIN | ELVX12S18EJ9W + ERRA12EAV3 | ZRAK/VODA | električna | 190 | 8
DAIKIN | ELVX12S23EJ6V + ERRA12EAV3 | ZRAK/VODA | električna | 190 | 8
DAIKIN | ELVX12S23EJ9W + ERRA12EAV3 | ZRAK/VODA | električna | 190 | 8
DAIKIN | ELVZ12S18EJ6V + ERRA12EAV3 | ZRAK/VODA | električna | 186 | 8
DAIKIN | ELVZ12S18EJ9W + ERRA12EAV3 | ZRAK/VODA | električna | 186 | 8
DAIKIN | ELVZ12S23EJ6V + ERRA12EAV3 | ZRAK/VODA | električna | 186 | 8
DAIKIN | ELVZ12S23EJ9W + ERRA12EAV3 | ZRAK/VODA | električna | 186 | 8
DAIKIN | ELBH12EF6V + ERRA12EAW1 | ZRAK/VODA | električna | 191 | 8
DAIKIN | ELBH12EF9W + ERRA12EAW1 | ZRAK/VODA | električna | 191 | 8
DAIKIN | ELBX12EF6V + ERRA12EAW1 | ZRAK/VODA | električna | 196 | 8
DAIKIN | ELBX12EF9W + ERRA12EAW1 | ZRAK/VODA | električna | 196 | 8
DAIKIN | ELSH12P30EF + ERRA12EAW1 | ZRAK/VODA | električna | 191 | 8
DAIKIN | ELSH12P50EF + ERRA12EAW1 | ZRAK/VODA | električna | 191 | 8
DAIKIN | ELSHB12P30EF + ERRA12EAW1 | ZRAK/VODA | električna | 191 | 8
DAIKIN | ELSHB12P50EF + ERRA12EAW1 | ZRAK/VODA | električna | 191 | 8
DAIKIN | ELSX12P30EF + ERRA12EAW1 | ZRAK/VODA | električna | 196 | 8
DAIKIN | ELSX12P50EF + ERRA12EAW1 | ZRAK/VODA | električna | 196 | 8
DAIKIN | ELSXB12P30EF + ERRA12EAW1 | ZRAK/VODA | električna | 196 | 8
DAIKIN | ELSXB12P50EF + ERRA12EAW1 | ZRAK/VODA | električna | 196 | 8
DAIKIN | ELVH12S18EJ6V + ERRA12EAW1 | ZRAK/VODA | električna | 191 | 8
DAIKIN | ELVH12S18EJ9W + ERRA12EAW1 | ZRAK/VODA | električna | 191 | 8
DAIKIN | ELVH12S23EJ6V + ERRA12EAW1 | ZRAK/VODA | električna | 191 | 8
DAIKIN | ELVH12S23EJ9W + ERRA12EAW1 | ZRAK/VODA | električna | 191 | 8
DAIKIN | ELVX12S18EJ6V + ERRA12EAW1 | ZRAK/VODA | električna | 196 | 8
DAIKIN | ELVX12S18EJ9W + ERRA12EAW1 | ZRAK/VODA | električna | 196 | 8
DAIKIN | ELVX12S23EJ6V + ERRA12EAW1 | ZRAK/VODA | električna | 196 | 8
DAIKIN | ELVX12S23EJ9W + ERRA12EAW1 | ZRAK/VODA | električna | 196 | 8
DAIKIN | ELVZ12S18EJ6V + ERRA12EAW1 | ZRAK/VODA | električna | 191 | 8
DAIKIN | ELVZ12S18EJ9W + ERRA12EAW1 | ZRAK/VODA | električna | 191 | 8
DAIKIN | ELVZ12S23EJ6V + ERRA12EAW1 | ZRAK/VODA | električna | 191 | 8
DAIKIN | ELVZ12S23EJ9W + ERRA12EAW1 | ZRAK/VODA | električna | 191 | 8
DAIKIN | EHYHBH05AAV32 + EVLQ05CAV3 | ZRAK/VODA | električna | 177 | 4
DAIKIN | EHYHBH08AAV32 + EVLQ08CAV3 | ZRAK/VODA | električna | 167 | 7
DAIKIN | EHYHBX08AAV3 + EVLQ08CAV3 | ZRAK/VODA | električna | 168 | 7
DAIKIN | ETSH12P30EF + EPRA08EAV3 | ZRAK/VODA | električna | 184 | 8
DAIKIN | ETSH12P50EF + EPRA08EAV3 | ZRAK/VODA | električna | 184 | 8
DAIKIN | ETSHB12P30EF + EPRA08EAV3 | ZRAK/VODA | električna | 184 | 8
DAIKIN | ETSHB12P50EF + EPRA08EAV3 | ZRAK/VODA | električna | 184 | 8
DAIKIN | ETSXB12P30EF + EPRA08EAV3 | ZRAK/VODA | električna | 189 | 8
DAIKIN | ETSXB12P50EF + EPRA08EAV3 | ZRAK/VODA | električna | 189 | 8
DAIKIN | ETSH12P30EF + EPRA08EAW1 | ZRAK/VODA | električna | 190 | 8
DAIKIN | ETSH12P50EF + EPRA08EAW1 | ZRAK/VODA | električna | 190 | 8
DAIKIN | ETSHB12P30EF + EPRA08EAW1 | ZRAK/VODA | električna | 190 | 8
DAIKIN | ETSHB12P50EF + EPRA08EAW1 | ZRAK/VODA | električna | 190 | 8
DAIKIN | ETSXB12P30EF + EPRA08EAW1 | ZRAK/VODA | električna | 195 | 8
DAIKIN | ETSXB12P50EF + EPRA08EAW1 | ZRAK/VODA | električna | 195 | 8
DAIKIN | ETSH12P30EF + EPRA10EAV3 | ZRAK/VODA | električna | 186 | 8
DAIKIN | ETSH12P50EF + EPRA10EAV3 | ZRAK/VODA | električna | 186 | 8
DAIKIN | ETSHB12P30EF + EPRA10EAV3 | ZRAK/VODA | električna | 186 | 8
DAIKIN | ETSHB12P50EF + EPRA10EAV3 | ZRAK/VODA | električna | 186 | 8
DAIKIN | ETSXB12P30EF + EPRA10EAV3 | ZRAK/VODA | električna | 190 | 8
DAIKIN | ETSXB12P50EF + EPRA10EAV3 | ZRAK/VODA | električna | 190 | 8
DAIKIN | ETSH12P30EF + EPRA10EAW1 | ZRAK/VODA | električna | 191 | 8
DAIKIN | ETSH12P50EF + EPRA10EAW1 | ZRAK/VODA | električna | 191 | 8
DAIKIN | ETSHB12P30EF + EPRA10EAW1 | ZRAK/VODA | električna | 191 | 8
DAIKIN | ETSHB12P50EF + EPRA10EAW1 | ZRAK/VODA | električna | 191 | 8
DAIKIN | ETSXB12P30EF + EPRA10EAW1 | ZRAK/VODA | električna | 196 | 8
DAIKIN | ETSXB12P50EF + EPRA10EAW1 | ZRAK/VODA | električna | 196 | 8
DAIKIN | ETSH12P30EF + EPRA12EAV3 | ZRAK/VODA | električna | 186 | 8
DAIKIN | ETSH12P50EF + EPRA12EAV3 | ZRAK/VODA | električna | 186 | 8
DAIKIN | ETSHB12P30EF + EPRA12EAV3 | ZRAK/VODA | električna | 186 | 8
DAIKIN | ETSHB12P50EF + EPRA12EAV3 | ZRAK/VODA | električna | 186 | 8
DAIKIN | ETSXB12P30EF + EPRA12EAV3 | ZRAK/VODA | električna | 190 | 8
DAIKIN | ETSXB12P50EF + EPRA12EAV3 | ZRAK/VODA | električna | 190 | 8
DAIKIN | ETSH12P30EF + EPRA12EAW1 | ZRAK/VODA | električna | 191 | 8
DAIKIN | ETSH12P50EF + EPRA12EAW1 | ZRAK/VODA | električna | 191 | 8
DAIKIN | ETSHB12P30EF + EPRA12EAW1 | ZRAK/VODA | električna | 191 | 8
DAIKIN | ETSHB12P50EF + EPRA12EAW1 | ZRAK/VODA | električna | 191 | 8
DAIKIN | ETSXB12P30EF + EPRA12EAW1 | ZRAK/VODA | električna | 196 | 8
DAIKIN | ETSXB12P50EF + EPRA12EAW1 | ZRAK/VODA | električna | 196 | 8
DAIKIN | ETSH16P30EF7 + EPRA14DAV37 | ZRAK/VODA | električna | 177 | 13
DAIKIN | ETSH16P50EF7 + EPRA14DAV37 | ZRAK/VODA | električna | 177 | 13
DAIKIN | ETSHB16P30EF7 + EPRA14DAV37 | ZRAK/VODA | električna | 177 | 13
DAIKIN | ETSHB16P50EF7 + EPRA14DAV37 | ZRAK/VODA | električna | 177 | 13
DAIKIN | ETSX16P30EF7 + EPRA14DAV37 | ZRAK/VODA | električna | 180 | 13
DAIKIN | ETSX16P50EF7 + EPRA14DAV37 | ZRAK/VODA | električna | 180 | 13
DAIKIN | ETSXB16P30EF7 + EPRA14DAV37 | ZRAK/VODA | električna | 180 | 13
DAIKIN | ETSXB16P50EF7 + EPRA14DAV37 | ZRAK/VODA | električna | 180 | 13
DAIKIN | ETSH16P30EF7 + EPRA14DAW17 | ZRAK/VODA | električna | 186 | 13
DAIKIN | ETSH16P50EF7 + EPRA14DAW17 | ZRAK/VODA | električna | 186 | 13
DAIKIN | ETSHB16P30EF7 + EPRA14DAW17 | ZRAK/VODA | električna | 186 | 13
DAIKIN | ETSHB16P50EF7 + EPRA14DAW17 | ZRAK/VODA | električna | 186 | 13
DAIKIN | ETSX16P30EF7 + EPRA14DAW17 | ZRAK/VODA | električna | 190 | 13
DAIKIN | ETSX16P50EF7 + EPRA14DAW17 | ZRAK/VODA | električna | 190 | 13
DAIKIN | ETSXB16P30EF7 + EPRA14DAW17 | ZRAK/VODA | električna | 190 | 13
DAIKIN | ETSXB16P50EF7 + EPRA14DAW17 | ZRAK/VODA | električna | 190 | 13
DAIKIN | ETSH16P30EF7 + EPRA14DBW17 | ZRAK/VODA | električna | 186 | 13
DAIKIN | ETSH16P50EF7 + EPRA14DBW17 | ZRAK/VODA | električna | 186 | 13
DAIKIN | ETSHB16P30EF7 + EPRA14DBW17 | ZRAK/VODA | električna | 186 | 13
DAIKIN | ETSHB16P50EF7 + EPRA14DBW17 | ZRAK/VODA | električna | 186 | 13
DAIKIN | ETSX16P30EF7 + EPRA14DBW17 | ZRAK/VODA | električna | 190 | 13
DAIKIN | ETSX16P50EF7 + EPRA14DBW17 | ZRAK/VODA | električna | 190 | 13
DAIKIN | ETSXB16P30EF7 + EPRA14DBW17 | ZRAK/VODA | električna | 190 | 13
DAIKIN | ETSXB16P50EF7 + EPRA14DBW17 | ZRAK/VODA | električna | 190 | 13
DAIKIN | ETSH16P30EF7 + EPRA16DAV37 | ZRAK/VODA | električna | 177 | 13
DAIKIN | ETSH16P50EF7 + EPRA16DAV37 | ZRAK/VODA | električna | 177 | 13
DAIKIN | ETSHB16P30EF7 + EPRA16DAV37 | ZRAK/VODA | električna | 177 | 13
DAIKIN | ETSHB16P50EF7 + EPRA16DAV37 | ZRAK/VODA | električna | 177 | 13
DAIKIN | ETSX16P30EF7 + EPRA16DAV37 | ZRAK/VODA | električna | 180 | 13
DAIKIN | ETSX16P50EF7 + EPRA16DAV37 | ZRAK/VODA | električna | 180 | 13
DAIKIN | ETSXB16P30EF7 + EPRA16DAV37 | ZRAK/VODA | električna | 180 | 13
DAIKIN | ETSXB16P50EF7 + EPRA16DAV37 | ZRAK/VODA | električna | 180 | 13
DAIKIN | ETSH16P30EF7 + EPRA16DAW17 | ZRAK/VODA | električna | 186 | 13
DAIKIN | ETSH16P50EF7 + EPRA16DAW17 | ZRAK/VODA | električna | 186 | 13
DAIKIN | ETSHB16P30EF7 + EPRA16DAW17 | ZRAK/VODA | električna | 186 | 13
DAIKIN | ETSHB16P50EF7 + EPRA16DAW17 | ZRAK/VODA | električna | 186 | 13
DAIKIN | ETSX16P30EF7 + EPRA16DAW17 | ZRAK/VODA | električna | 190 | 13
DAIKIN | ETSX16P50EF7 + EPRA16DAW17 | ZRAK/VODA | električna | 190 | 13
DAIKIN | ETSXB16P30EF7 + EPRA16DAW17 | ZRAK/VODA | električna | 190 | 13
DAIKIN | ETSXB16P50EF7 + EPRA16DAW17 | ZRAK/VODA | električna | 190 | 13
DAIKIN | ETSH16P30EF7 + EPRA16DBW17 | ZRAK/VODA | električna | 186 | 13
DAIKIN | ETSH16P50EF7 + EPRA16DBW17 | ZRAK/VODA | električna | 186 | 13
DAIKIN | ETSHB16P30EF7 + EPRA16DBW17 | ZRAK/VODA | električna | 186 | 13
DAIKIN | ETSHB16P50EF7 + EPRA16DBW17 | ZRAK/VODA | električna | 186 | 13
DAIKIN | ETSX16P30EF7 + EPRA16DBW17 | ZRAK/VODA | električna | 190 | 13
DAIKIN | ETSX16P50EF7 + EPRA16DBW17 | ZRAK/VODA | električna | 190 | 13
DAIKIN | ETSXB16P30EF7 + EPRA16DBW17 | ZRAK/VODA | električna | 190 | 13
DAIKIN | ETSXB16P50EF7 + EPRA16DBW17 | ZRAK/VODA | električna | 190 | 13
DAIKIN | ETSH16P30EF7 + EPRA18DAV37 | ZRAK/VODA | električna | 177 | 13
DAIKIN | ETSH16P50EF7 + EPRA18DAV37 | ZRAK/VODA | električna | 177 | 13
DAIKIN | ETSHB16P30EF7 + EPRA18DAV37 | ZRAK/VODA | električna | 177 | 13
DAIKIN | ETSHB16P50EF7 + EPRA18DAV37 | ZRAK/VODA | električna | 177 | 13
DAIKIN | ETSX16P30EF7 + EPRA18DAV37 | ZRAK/VODA | električna | 180 | 13
DAIKIN | ETSX16P50EF7 + EPRA18DAV37 | ZRAK/VODA | električna | 180 | 13
DAIKIN | ETSXB16P30EF7 + EPRA18DAV37 | ZRAK/VODA | električna | 180 | 13
DAIKIN | ETSXB16P50EF7 + EPRA18DAV37 | ZRAK/VODA | električna | 180 | 13
DAIKIN | ETSH16P30EF7 + EPRA18DAW17 | ZRAK/VODA | električna | 186 | 13
DAIKIN | ETSH16P50EF7 + EPRA18DAW17 | ZRAK/VODA | električna | 186 | 13
DAIKIN | ETSHB16P30EF7 + EPRA18DAW17 | ZRAK/VODA | električna | 186 | 13
DAIKIN | ETSHB16P50EF7 + EPRA18DAW17 | ZRAK/VODA | električna | 186 | 13
DAIKIN | ETSX16P30EF7 + EPRA18DAW17 | ZRAK/VODA | električna | 190 | 13
DAIKIN | ETSX16P50EF7 + EPRA18DAW17 | ZRAK/VODA | električna | 190 | 13
DAIKIN | ETSXB16P30EF7 + EPRA18DAW17 | ZRAK/VODA | električna | 190 | 13
DAIKIN | ETSXB16P50EF7 + EPRA18DAW17 | ZRAK/VODA | električna | 190 | 13
DAIKIN | ETSH16P30EF7 + EPRA18DBW17 | ZRAK/VODA | električna | 186 | 13
DAIKIN | ETSH16P50EF7 + EPRA18DBW17 | ZRAK/VODA | električna | 186 | 13
DAIKIN | ETSHB16P30EF7 + EPRA18DBW17 | ZRAK/VODA | električna | 186 | 13
DAIKIN | ETSHB16P50EF7 + EPRA18DBW17 | ZRAK/VODA | električna | 186 | 13
DAIKIN | ETSX16P30EF7 + EPRA18DBW17 | ZRAK/VODA | električna | 190 | 13
DAIKIN | ETSX16P50EF7 + EPRA18DBW17 | ZRAK/VODA | električna | 190 | 13
DAIKIN | ETSXB16P30EF7 + EPRA18DBW17 | ZRAK/VODA | električna | 190 | 13
DAIKIN | ETSXB16P50EF7 + EPRA18DBW17 | ZRAK/VODA | električna | 190 | 13
DAIKIN | EBSH11P30DF + ERLA11D2V3 | ZRAK/VODA | električna | 182 | 10
DAIKIN | EBSH11P50DF + ERLA11D2V3 | ZRAK/VODA | električna | 182 | 10
DAIKIN | EBSHB11P30DF + ERLA11D2V3 | ZRAK/VODA | električna | 182 | 10
DAIKIN | EBSHB11P50DF + ERLA11D2V3 | ZRAK/VODA | električna | 182 | 10
DAIKIN | EBSX11P30DF + ERLA11D2V3 | ZRAK/VODA | električna | 186 | 10
DAIKIN | EBSX11P50DF + ERLA11D2V3 | ZRAK/VODA | električna | 186 | 10
DAIKIN | EBSXB11P30DF + ERLA11D2V3 | ZRAK/VODA | električna | 186 | 10
DAIKIN | EBSXB11P50DF + ERLA11D2V3 | ZRAK/VODA | električna | 186 | 10
DAIKIN | EBSH11P30DF + ERLA11D2W1 | ZRAK/VODA | električna | 182 | 10
DAIKIN | EBSH11P50DF + ERLA11D2W1 | ZRAK/VODA | električna | 182 | 10
DAIKIN | EBSHB11P30DF + ERLA11D2W1 | ZRAK/VODA | električna | 182 | 10
DAIKIN | EBSHB11P50DF + ERLA11D2W1 | ZRAK/VODA | električna | 182 | 10
DAIKIN | EBSX11P30DF + ERLA11D2W1 | ZRAK/VODA | električna | 186 | 10
DAIKIN | EBSX11P50DF + ERLA11D2W1 | ZRAK/VODA | električna | 186 | 10
DAIKIN | EBSXB11P30DF + ERLA11D2W1 | ZRAK/VODA | električna | 186 | 10
DAIKIN | EBSXB11P50DF + ERLA11D2W1 | ZRAK/VODA | električna | 186 | 10
DAIKIN | EBSH11P30DF + ERLA11DAV3 | ZRAK/VODA | električna | 182 | 10
DAIKIN | EBSH11P50DF + ERLA11DAV3 | ZRAK/VODA | električna | 182 | 10
DAIKIN | EBSHB11P30DF + ERLA11DAV3 | ZRAK/VODA | električna | 182 | 10
DAIKIN | EBSHB11P50DF + ERLA11DAV3 | ZRAK/VODA | električna | 182 | 10
DAIKIN | EBSX11P30DF + ERLA11DAV3 | ZRAK/VODA | električna | 186 | 10
DAIKIN | EBSX11P50DF + ERLA11DAV3 | ZRAK/VODA | električna | 186 | 10
DAIKIN | EBSXB11P30DF + ERLA11DAV3 | ZRAK/VODA | električna | 186 | 10
DAIKIN | EBSXB11P50DF + ERLA11DAV3 | ZRAK/VODA | električna | 186 | 10
DAIKIN | EBSH11P30DF + ERLA11DAW1 | ZRAK/VODA | električna | 182 | 10
DAIKIN | EBSH11P50DF + ERLA11DAW1 | ZRAK/VODA | električna | 182 | 10
DAIKIN | EBSHB11P30DF + ERLA11DAW1 | ZRAK/VODA | električna | 182 | 10
DAIKIN | EBSHB11P50DF + ERLA11DAW1 | ZRAK/VODA | električna | 182 | 10
DAIKIN | EBSX11P30DF + ERLA11DAW1 | ZRAK/VODA | električna | 186 | 10
DAIKIN | EBSX11P50DF + ERLA11DAW1 | ZRAK/VODA | električna | 186 | 10
DAIKIN | EBSXB11P30DF + ERLA11DAW1 | ZRAK/VODA | električna | 186 | 10
DAIKIN | EBSXB11P50DF + ERLA11DAW1 | ZRAK/VODA | električna | 186 | 10
DAIKIN | EBSH16P30DF + ERLA14D2V3 | ZRAK/VODA | električna | 181 | 11
DAIKIN | EBSH16P50DF + ERLA14D2V3 | ZRAK/VODA | električna | 181 | 11
DAIKIN | EBSHB16P30DF + ERLA14D2V3 | ZRAK/VODA | električna | 181 | 11
DAIKIN | EBSHB16P50DF + ERLA14D2V3 | ZRAK/VODA | električna | 181 | 11
DAIKIN | EBSX16P30DF + ERLA14D2V3 | ZRAK/VODA | električna | 184 | 11
DAIKIN | EBSX16P50DF + ERLA14D2V3 | ZRAK/VODA | električna | 184 | 11
DAIKIN | EBSXB16P30DF + ERLA14D2V3 | ZRAK/VODA | električna | 184 | 11
DAIKIN | EBSXB16P50DF + ERLA14D2V3 | ZRAK/VODA | električna | 184 | 11
DAIKIN | EBSH16P30DF + ERLA14D2W1 | ZRAK/VODA | električna | 181 | 11
DAIKIN | EBSH16P50DF + ERLA14D2W1 | ZRAK/VODA | električna | 181 | 11
DAIKIN | EBSHB16P30DF + ERLA14D2W1 | ZRAK/VODA | električna | 181 | 11
DAIKIN | EBSHB16P50DF + ERLA14D2W1 | ZRAK/VODA | električna | 181 | 11
DAIKIN | EBSX16P30DF + ERLA14D2W1 | ZRAK/VODA | električna | 184 | 11
DAIKIN | EBSX16P50DF + ERLA14D2W1 | ZRAK/VODA | električna | 184 | 11
DAIKIN | EBSXB16P30DF + ERLA14D2W1 | ZRAK/VODA | električna | 184 | 11
DAIKIN | EBSXB16P50DF + ERLA14D2W1 | ZRAK/VODA | električna | 184 | 11
DAIKIN | EBSH16P30DF + ERLA14DAV3 | ZRAK/VODA | električna | 181 | 11
DAIKIN | EBSH16P50DF + ERLA14DAV3 | ZRAK/VODA | električna | 181 | 11
DAIKIN | EBSHB16P30DF + ERLA14DAV3 | ZRAK/VODA | električna | 181 | 11
DAIKIN | EBSHB16P50DF + ERLA14DAV3 | ZRAK/VODA | električna | 181 | 11
DAIKIN | EBSX16P30DF + ERLA14DAV3 | ZRAK/VODA | električna | 184 | 11
DAIKIN | EBSX16P50DF + ERLA14DAV3 | ZRAK/VODA | električna | 184 | 11
DAIKIN | EBSXB16P30DF + ERLA14DAV3 | ZRAK/VODA | električna | 184 | 11
DAIKIN | EBSXB16P50DF + ERLA14DAV3 | ZRAK/VODA | električna | 184 | 11
DAIKIN | EBSH16P30DF + ERLA14DAW1 | ZRAK/VODA | električna | 181 | 11
DAIKIN | EBSH16P50DF + ERLA14DAW1 | ZRAK/VODA | električna | 181 | 11
DAIKIN | EBSHB16P30DF + ERLA14DAW1 | ZRAK/VODA | električna | 181 | 11
DAIKIN | EBSHB16P50DF + ERLA14DAW1 | ZRAK/VODA | električna | 181 | 11
DAIKIN | EBSX16P30DF + ERLA14DAW1 | ZRAK/VODA | električna | 184 | 11
DAIKIN | EBSX16P50DF + ERLA14DAW1 | ZRAK/VODA | električna | 184 | 11
DAIKIN | EBSXB16P30DF + ERLA14DAW1 | ZRAK/VODA | električna | 184 | 11
DAIKIN | EBSXB16P50DF + ERLA14DAW1 | ZRAK/VODA | električna | 184 | 11
DAIKIN | EBSH16P30DF + ERLA16D2V37 | ZRAK/VODA | električna | 181 | 12
DAIKIN | EBSH16P50DF + ERLA16D2V37 | ZRAK/VODA | električna | 181 | 12
DAIKIN | EBSHB16P30DF + ERLA16D2V37 | ZRAK/VODA | električna | 181 | 12
DAIKIN | EBSHB16P50DF + ERLA16D2V37 | ZRAK/VODA | električna | 181 | 12
DAIKIN | EBSX16P30DF + ERLA16D2V37 | ZRAK/VODA | električna | 184 | 12
DAIKIN | EBSX16P50DF + ERLA16D2V37 | ZRAK/VODA | električna | 184 | 12
DAIKIN | EBSXB16P30DF + ERLA16D2V37 | ZRAK/VODA | električna | 184 | 12
DAIKIN | EBSXB16P50DF + ERLA16D2V37 | ZRAK/VODA | električna | 184 | 12
DAIKIN | EBSH16P30DF + ERLA16D2W17 | ZRAK/VODA | električna | 181 | 12
DAIKIN | EBSH16P50DF + ERLA16D2W17 | ZRAK/VODA | električna | 181 | 12
DAIKIN | EBSHB16P30DF + ERLA16D2W17 | ZRAK/VODA | električna | 181 | 12
DAIKIN | EBSHB16P50DF + ERLA16D2W17 | ZRAK/VODA | električna | 181 | 12
DAIKIN | EBSX16P30DF + ERLA16D2W17 | ZRAK/VODA | električna | 184 | 12
DAIKIN | EBSX16P50DF + ERLA16D2W17 | ZRAK/VODA | električna | 184 | 12
DAIKIN | EBSXB16P30DF + ERLA16D2W17 | ZRAK/VODA | električna | 184 | 12
DAIKIN | EBSXB16P50DF + ERLA16D2W17 | ZRAK/VODA | električna | 184 | 12
DAIKIN | EBSH16P30DF + ERLA16DAV37 | ZRAK/VODA | električna | 181 | 12
DAIKIN | EBSH16P50DF + ERLA16DAV37 | ZRAK/VODA | električna | 181 | 12
DAIKIN | EBSHB16P30DF + ERLA16DAV37 | ZRAK/VODA | električna | 181 | 12
DAIKIN | EBSHB16P50DF + ERLA16DAV37 | ZRAK/VODA | električna | 181 | 12
DAIKIN | EBSX16P30DF + ERLA16DAV37 | ZRAK/VODA | električna | 184 | 12
DAIKIN | EBSX16P50DF + ERLA16DAV37 | ZRAK/VODA | električna | 184 | 12
DAIKIN | EBSXB16P30DF + ERLA16DAV37 | ZRAK/VODA | električna | 184 | 12
DAIKIN | EBSXB16P50DF + ERLA16DAV37 | ZRAK/VODA | električna | 184 | 12
DAIKIN | EBSH16P30DF + ERLA16DAW17 | ZRAK/VODA | električna | 181 | 12
DAIKIN | EBSH16P50DF + ERLA16DAW17 | ZRAK/VODA | električna | 181 | 12
DAIKIN | EBSHB16P30DF + ERLA16DAW17 | ZRAK/VODA | električna | 181 | 12
DAIKIN | EBSHB16P50DF + ERLA16DAW17 | ZRAK/VODA | električna | 181 | 12
DAIKIN | EBSX16P30DF + ERLA16DAW17 | ZRAK/VODA | električna | 184 | 12
DAIKIN | EBSX16P50DF + ERLA16DAW17 | ZRAK/VODA | električna | 184 | 12
DAIKIN | EBSXB16P30DF + ERLA16DAW17 | ZRAK/VODA | električna | 184 | 12
DAIKIN | EBSXB16P50DF + ERLA16DAW17 | ZRAK/VODA | električna | 184 | 12
DAIKIN | EDLA04E2V3 | ZRAK/VODA | električna | 176 | 6
DAIKIN | EDLA06E2V3 | ZRAK/VODA | električna | 176 | 7
DAIKIN | EDLA08E2V3 | ZRAK/VODA | električna | 179 | 8
DAIKIN | EDLA04E23V3 | ZRAK/VODA | električna | 176 | 6
DAIKIN | EDLA06E23V3 | ZRAK/VODA | električna | 176 | 7
DAIKIN | EDLA08E23V3 | ZRAK/VODA | električna | 179 | 8
DAIKIN | EBLA04E2V3 | ZRAK/VODA | električna | 179 | 6
DAIKIN | EBLA06E2V3 | ZRAK/VODA | električna | 178 | 7
DAIKIN | EBLA08E2V3 | ZRAK/VODA | električna | 181 | 8
DAIKIN | EBLA04E23V3 | ZRAK/VODA | električna | 179 | 6
DAIKIN | EBLA06E23V3 | ZRAK/VODA | električna | 178 | 7
DAIKIN | EBLA08E23V3 | ZRAK/VODA | električna | 181 | 8
DAIKIN | EDLA09DAV3 | ZRAK/VODA | električna | 186 | 9
DAIKIN | EDLA11DAV3 | ZRAK/VODA | električna | 182 | 10
DAIKIN | EDLA14DAV3 | ZRAK/VODA | električna | 182 | 11
DAIKIN | EDLA16DAV37 | ZRAK/VODA | električna | 182 | 12
DAIKIN | EDLA09DA3V3 | ZRAK/VODA | električna | 186 | 9
DAIKIN | EDLA11DA3V3 | ZRAK/VODA | električna | 182 | 10
DAIKIN | EDLA14DA3V3 | ZRAK/VODA | električna | 182 | 11
DAIKIN | EDLA16DA3V37 | ZRAK/VODA | električna | 182 | 12
DAIKIN | EDLA09DAW1 | ZRAK/VODA | električna | 186 | 9
DAIKIN | EDLA11DAW1 | ZRAK/VODA | električna | 182 | 10
DAIKIN | EDLA14DAW1 | ZRAK/VODA | električna | 182 | 11
DAIKIN | EDLA16DAW17 | ZRAK/VODA | električna | 182 | 12
DAIKIN | EDLA09DA3W1 | ZRAK/VODA | električna | 186 | 9
DAIKIN | EDLA11DA3W1 | ZRAK/VODA | električna | 182 | 10
DAIKIN | EDLA14DA3W1 | ZRAK/VODA | električna | 182 | 11
DAIKIN | EDLA16DA3W17 | ZRAK/VODA | električna | 182 | 12
DAIKIN | EBLA09DAV3 | ZRAK/VODA | električna | 190 | 9
DAIKIN | EBLA11DAV3 | ZRAK/VODA | električna | 186 | 10
DAIKIN | EBLA14DAV3 | ZRAK/VODA | električna | 185 | 11
DAIKIN | EBLA16DAV37 | ZRAK/VODA | električna | 185 | 12
DAIKIN | EBLA09DA3V3 | ZRAK/VODA | električna | 190 | 9
DAIKIN | EBLA11DA3V3 | ZRAK/VODA | električna | 186 | 10
DAIKIN | EBLA14DA3V3 | ZRAK/VODA | električna | 185 | 11
DAIKIN | EBLA16DA3V37 | ZRAK/VODA | električna | 185 | 12
DAIKIN | EBLA09DAW1 | ZRAK/VODA | električna | 190 | 9
DAIKIN | EBLA11DAW1 | ZRAK/VODA | električna | 186 | 10
DAIKIN | EBLA14DAW1 | ZRAK/VODA | električna | 185 | 11
DAIKIN | EBLA16DA3W17 | ZRAK/VODA | električna | 185 | 12
DAIKIN | EBLA09DA3W1 | ZRAK/VODA | električna | 190 | 9
DAIKIN | EBLA11DA3W1 | ZRAK/VODA | električna | 186 | 10
DAIKIN | EBLA14DA3W1 | ZRAK/VODA | električna | 185 | 11
DAIKIN | EBLA16DAW17 | ZRAK/VODA | električna | 185 | 12
DAIKIN | ETVH16S18EJ6V7 + EPRA14DBW17 | ZRAK/VODA | električna | 186 | 13
DAIKIN | ETVH16S18EJ9W7 + EPRA14DBW17 | ZRAK/VODA | električna | 186 | 13
DAIKIN | ETVH16S23EJ6V7 + EPRA14DBW17 | ZRAK/VODA | električna | 186 | 13
DAIKIN | ETVH16S23EJ9W7 + EPRA14DBW17 | ZRAK/VODA | električna | 186 | 13
DAIKIN | ETVH16S18EJ6V7 + EPRA16DBW17 | ZRAK/VODA | električna | 186 | 13
DAIKIN | ETVH16S18EJ9W7 + EPRA16DBW17 | ZRAK/VODA | električna | 186 | 13
DAIKIN | ETVH16S23EJ6V7 + EPRA16DBW17 | ZRAK/VODA | električna | 186 | 13
DAIKIN | ETVH16S23EJ9W7 + EPRA16DBW17 | ZRAK/VODA | električna | 186 | 13
DAIKIN | ETVH16S18EJ6V7 + EPRA18DBW17 | ZRAK/VODA | električna | 186 | 13
DAIKIN | ETVH16S18EJ9W7 + EPRA18DBW17 | ZRAK/VODA | električna | 186 | 13
DAIKIN | ETVH16S23EJ6V7 + EPRA18DBW17 | ZRAK/VODA | električna | 186 | 13
DAIKIN | ETVH16S23EJ9W7 + EPRA18DBW17 | ZRAK/VODA | električna | 186 | 13
DAIKIN | ETVH16S18EJ6V7 + EPRA14DAW17 | ZRAK/VODA | električna | 186 | 13
DAIKIN | ETVH16S18EJ9W7 + EPRA14DAW17 | ZRAK/VODA | električna | 186 | 13
DAIKIN | ETVH16S23EJ6V7 + EPRA14DAW17 | ZRAK/VODA | električna | 186 | 13
DAIKIN | ETVH16S23EJ9W7 + EPRA14DAW17 | ZRAK/VODA | električna | 186 | 13
DAIKIN | ETVH16S18EJ6V7 + EPRA16DAW17 | ZRAK/VODA | električna | 186 | 13
DAIKIN | ETVH16S18EJ9W7 + EPRA16DAW17 | ZRAK/VODA | električna | 186 | 13
DAIKIN | ETVH16S23EJ6V7 + EPRA16DAW17 | ZRAK/VODA | električna | 186 | 13
DAIKIN | ETVH16S23EJ9W7 + EPRA16DAW17 | ZRAK/VODA | električna | 186 | 13
DAIKIN | ETVH16S18EJ6V7 + EPRA18DAW17 | ZRAK/VODA | električna | 186 | 13
DAIKIN | ETVH16S18EJ9W7 + EPRA18DAW17 | ZRAK/VODA | električna | 186 | 13
DAIKIN | ETVH16S23EJ6V7 + EPRA18DAW17 | ZRAK/VODA | električna | 186 | 13
DAIKIN | ETVH16S23EJ9W7 + EPRA18DAW17 | ZRAK/VODA | električna | 186 | 13
DAIKIN | EHVH08S18EJ6V + ERGA06EAV3 | ZRAK/VODA | električna | 176 | 7
DAIKIN | EBLA16DA3V37 | ZRAK/VODA | električna | 185 | 12
DAIKIN | EBLA16DA3W17 | ZRAK/VODA | električna | 185 | 12
DAIKIN | EBLA16DAW17 | ZRAK/VODA | električna | 185 | 12
DAIKIN | EDLA16DA3V37 | ZRAK/VODA | električna | 182 | 12
DAIKIN | ETVX12S18EJ6V / EPRA10EAW1 | ZRAK/VODA | električna | 196 | 8
DAIKIN | ETVX12S18EJ9W / EPRA10EAW1 | ZRAK/VODA | električna | 196 | 8
DAIKIN | ETVX12S23EJ6V / EPRA10EAW1 | ZRAK/VODA | električna | 196 | 8
DAIKIN | ETVX16S23EA6V7 / EPRA18DBW17 | ZRAK/VODA | električna | 190 | 13
DAIKIN | ETVX16S23EJ9W7 / EPRA14DBW17 | ZRAK/VODA | električna | 190 | 13
DAIKIN | EBBH16DF9W / ERLA14D2W1 | ZRAK/VODA | električna | 181 | 11
DAIKIN | ETBX16EF6V7 / EPRA18DBW17 | ZRAK/VODA | električna | 190 | 13
DAIKIN | EHBH08EA6V / ERGA06EAV3H | ZRAK/VODA | električna | 176 | 7
DAIKIN | EHBH08EA9W / ERGA06EAV3H | ZRAK/VODA | električna | 176 | 7
DAIKIN | EHBX08EA6V / ERGA06EAV3H | ZRAK/VODA | električna | 178 | 7
DAIKIN | EHBX08EA9W / ERGA06EAV3H | ZRAK/VODA | električna | 178 | 7
DAIKIN | EBBH16DF9W / ERLA14DAW1 | ZRAK/VODA | električna | 181 | 11
DAIKIN | EBBX16DF6V / ERLA14D2W1 | ZRAK/VODA | električna | 184 | 11
DAIKIN | EBBX16DF6V / ERLA14DAW1 | ZRAK/VODA | električna | 184 | 11
DAIKIN | EBBX16DF6V / ERLA16DAV37 | ZRAK/VODA | električna | 184 | 12
DAIKIN | EBBX16DF9W / ERLA14D2W1 | ZRAK/VODA | električna | 184 | 11
DAIKIN | EBBX16DF9W / ERLA14DAW1 | ZRAK/VODA | električna | 184 | 11
DAIKIN | ETBH16EF6V7 / EPRA16DBW17 | ZRAK/VODA | električna | 186 | 13
DAIKIN | ETBH16EF6V7 / EPRA18DBW17 | ZRAK/VODA | električna | 186 | 13
DAIKIN | EHVZ08S23EJ9W / ERGA08EAV3H | ZRAK/VODA | električna | 179 | 8
DAIKIN | EHVZ08S18EJ9W / ERGA08EAV3H | ZRAK/VODA | električna | 179 | 8
DAIKIN | ELBH12EF6V / ERRA08EAV37 | ZRAK/VODA | električna | 184 | 8
DAIKIN | ELBH12EF6V / ERRA10EAV37 | ZRAK/VODA | električna | 186 | 8
DAIKIN | ELBH12EF6V / ERRA12EAV37 | ZRAK/VODA | električna | 186 | 8
DAIKIN | ELBH12EF6V / ERRA08EAW17 | ZRAK/VODA | električna | 190 | 8
DAIKIN | ELBH12EF6V / ERRA10EAW17 | ZRAK/VODA | električna | 191 | 8
DAIKIN | ELBH12EF6V / ERRA12EAW17 | ZRAK/VODA | električna | 191 | 8
DAIKIN | ELBH12EF9W / ERRA08EAV37 | ZRAK/VODA | električna | 184 | 8
DAIKIN | ELBH12EF9W / ERRA10EAV37 | ZRAK/VODA | električna | 186 | 8
DAIKIN | ELBH12EF9W / ERRA12EAV37 | ZRAK/VODA | električna | 186 | 8
DAIKIN | ELBH12EF9W / ERRA08EAW17 | ZRAK/VODA | električna | 190 | 8
DAIKIN | ELBH12EF9W / ERRA10EAW17 | ZRAK/VODA | električna | 191 | 8
DAIKIN | ELBH12EF9W / ERRA12EAW17 | ZRAK/VODA | električna | 191 | 8
DAIKIN | ELBX12EF6V / ERRA08EAV37 | ZRAK/VODA | električna | 188 | 8
DAIKIN | ELBX12EF6V / ERRA10EAV37 | ZRAK/VODA | električna | 190 | 8
DAIKIN | ELBX12EF6V / ERRA12EAV37 | ZRAK/VODA | električna | 190 | 8
DAIKIN | ELBX12EF6V / ERRA08EAW17 | ZRAK/VODA | električna | 195 | 8
DAIKIN | ELBX12EF6V / ERRA10EAW17 | ZRAK/VODA | električna | 196 | 8
DAIKIN | ELBX12EF6V / ERRA12EAW17 | ZRAK/VODA | električna | 196 | 8
DAIKIN | ELBX12EF9W / ERRA08EAV37 | ZRAK/VODA | električna | 188 | 8
DAIKIN | ELBX12EF9W / ERRA10EAV37 | ZRAK/VODA | električna | 190 | 8
DAIKIN | ELBX12EF9W / ERRA12EAV37 | ZRAK/VODA | električna | 190 | 8
DAIKIN | ELBX12EF9W / ERRA08EAW17 | ZRAK/VODA | električna | 195 | 8
DAIKIN | ELBX12EF9W / ERRA10EAW17 | ZRAK/VODA | električna | 196 | 8
DAIKIN | ELBX12EF9W / ERRA12EAW17 | ZRAK/VODA | električna | 196 | 8
DAIKIN | ELVH12S18EJ6V / ERRA08EAV37 | ZRAK/VODA | električna | 184 | 8
DAIKIN | ELVH12S23EJ6V / ERRA08EAV37 | ZRAK/VODA | električna | 184 | 8
DAIKIN | ELVH12S18EJ6V / ERRA10EAV37 | ZRAK/VODA | električna | 186 | 8
DAIKIN | ELVH12S23EJ6V / ERRA10EAV37 | ZRAK/VODA | električna | 186 | 8
DAIKIN | ELVH12S18EJ6V / ERRA12EAV37 | ZRAK/VODA | električna | 186 | 8
DAIKIN | ELVH12S23EJ6V / ERRA12EAV37 | ZRAK/VODA | električna | 186 | 8
DAIKIN | ELVH12S18EJ6V / ERRA08EAW17 | ZRAK/VODA | električna | 190 | 8
DAIKIN | ELVH12S23EJ6V / ERRA08EAW17 | ZRAK/VODA | električna | 190 | 8
DAIKIN | ELVH12S18EJ6V / ERRA10EAW17 | ZRAK/VODA | električna | 191 | 8
DAIKIN | ELVH12S23EJ6V / ERRA10EAW17 | ZRAK/VODA | električna | 191 | 8
DAIKIN | ELVH12S18EJ6V / ERRA12EAW17 | ZRAK/VODA | električna | 191 | 8
DAIKIN | ELVH12S23EJ6V / ERRA12EAW17 | ZRAK/VODA | električna | 191 | 8
DAIKIN | ELVH12S18EJ9W / ERRA08EAV37 | ZRAK/VODA | električna | 184 | 8
DAIKIN | ELVH12S23EJ9W / ERRA08EAV37 | ZRAK/VODA | električna | 184 | 8
DAIKIN | ELVH12S18EJ9W / ERRA10EAV37 | ZRAK/VODA | električna | 186 | 8
DAIKIN | ELVH12S23EJ9W / ERRA10EAV37 | ZRAK/VODA | električna | 186 | 8
DAIKIN | ELVH12S18EJ9W / ERRA12EAV37 | ZRAK/VODA | električna | 186 | 8
DAIKIN | ELVH12S23EJ9W / ERRA12EAV37 | ZRAK/VODA | električna | 186 | 8
DAIKIN | ELVH12S18EJ9W / ERRA08EAW17 | ZRAK/VODA | električna | 190 | 8
DAIKIN | ELVH12S23EJ9W / ERRA08EAW17 | ZRAK/VODA | električna | 190 | 8
DAIKIN | ELVH12S18EJ9W / ERRA10EAW17 | ZRAK/VODA | električna | 191 | 8
DAIKIN | ELVH12S23EJ9W / ERRA10EAW17 | ZRAK/VODA | električna | 191 | 8
DAIKIN | ELVH12S18EJ9W / ERRA12EAW17 | ZRAK/VODA | električna | 191 | 8
DAIKIN | ELVH12S23EJ9W / ERRA12EAW17 | ZRAK/VODA | električna | 191 | 8
DAIKIN | ELVX12S18EJ6V / ERRA08EAV37 | ZRAK/VODA | električna | 188 | 8
DAIKIN | ELVX12S23EJ6V / ERRA08EAV37 | ZRAK/VODA | električna | 188 | 8
DAIKIN | ELVX12S18EJ6V / ERRA10EAV37 | ZRAK/VODA | električna | 190 | 8
DAIKIN | ELVX12S23EJ6V / ERRA10EAV37 | ZRAK/VODA | električna | 190 | 8
DAIKIN | ELVX12S18EJ6V / ERRA12EAV37 | ZRAK/VODA | električna | 190 | 8
DAIKIN | ELVX12S23EJ6V / ERRA12EAV37 | ZRAK/VODA | električna | 190 | 8
DAIKIN | ELVX12S18EJ6V / ERRA08EAW17 | ZRAK/VODA | električna | 195 | 8
DAIKIN | ELVX12S23EJ6V / ERRA08EAW17 | ZRAK/VODA | električna | 195 | 8
DAIKIN | ELVX12S18EJ6V / ERRA10EAW17 | ZRAK/VODA | električna | 196 | 8
DAIKIN | ELVX12S23EJ6V / ERRA10EAW17 | ZRAK/VODA | električna | 196 | 8
DAIKIN | ELVX12S18EJ6V / ERRA12EAW17 | ZRAK/VODA | električna | 196 | 8
DAIKIN | ELVX12S23EJ6V / ERRA12EAW17 | ZRAK/VODA | električna | 196 | 8
DAIKIN | ELVX12S18EJ9W / ERRA08EAV37 | ZRAK/VODA | električna | 188 | 8
DAIKIN | ELVX12S23EJ9W / ERRA08EAV37 | ZRAK/VODA | električna | 188 | 8
DAIKIN | ELVX12S18EJ9W / ERRA10EAV37 | ZRAK/VODA | električna | 190 | 8
DAIKIN | ELVX12S23EJ9W / ERRA10EAV37 | ZRAK/VODA | električna | 190 | 8
DAIKIN | ELVX12S18EJ9W / ERRA12EAV37 | ZRAK/VODA | električna | 190 | 8
DAIKIN | ELVX12S23EJ9W / ERRA12EAV37 | ZRAK/VODA | električna | 190 | 8
DAIKIN | ELVX12S18EJ9W / ERRA08EAW17 | ZRAK/VODA | električna | 195 | 8
DAIKIN | ELVX12S23EJ9W / ERRA08EAW17 | ZRAK/VODA | električna | 195 | 8
DAIKIN | ELVX12S18EJ9W / ERRA10EAW17 | ZRAK/VODA | električna | 196 | 8
DAIKIN | ELVX12S23EJ9W / ERRA10EAW17 | ZRAK/VODA | električna | 196 | 8
DAIKIN | ELVX12S18EJ9W / ERRA12EAW17 | ZRAK/VODA | električna | 196 | 8
DAIKIN | ELVX12S23EJ9W / ERRA12EAW17 | ZRAK/VODA | električna | 196 | 8
DAIKIN | ELVZ12S18EJ6V / ERRA08EAV37 | ZRAK/VODA | električna | 184 | 8
DAIKIN | ELVZ12S23EJ6V / ERRA08EAV37 | ZRAK/VODA | električna | 184 | 8
DAIKIN | ELVZ12S18EJ6V / ERRA10EAV37 | ZRAK/VODA | električna | 186 | 8
DAIKIN | ELVZ12S23EJ6V / ERRA10EAV37 | ZRAK/VODA | električna | 186 | 8
DAIKIN | ELVZ12S18EJ6V / ERRA12EAV37 | ZRAK/VODA | električna | 186 | 8
DAIKIN | ELVZ12S23EJ6V / ERRA12EAV37 | ZRAK/VODA | električna | 186 | 8
DAIKIN | ELVZ12S18EJ6V / ERRA08EAW17 | ZRAK/VODA | električna | 190 | 8
DAIKIN | ELVZ12S23EJ6V / ERRA08EAW17 | ZRAK/VODA | električna | 190 | 8
DAIKIN | ELVZ12S18EJ6V / ERRA10EAW17 | ZRAK/VODA | električna | 191 | 8
DAIKIN | ELVZ12S23EJ6V / ERRA10EAW17 | ZRAK/VODA | električna | 191 | 8
DAIKIN | ELVZ12S18EJ6V / ERRA12EAW17 | ZRAK/VODA | električna | 191 | 8
DAIKIN | ELVZ12S23EJ6V / ERRA12EAW17 | ZRAK/VODA | električna | 191 | 8
DAIKIN | ELVZ12S18EJ9W / ERRA08EAV37 | ZRAK/VODA | električna | 184 | 8
DAIKIN | ELVZ12S23EJ9W / ERRA08EAV37 | ZRAK/VODA | električna | 184 | 8
DAIKIN | ELVZ12S18EJ9W / ERRA10EAV37 | ZRAK/VODA | električna | 186 | 8
DAIKIN | ELVZ12S23EJ9W / ERRA10EAV37 | ZRAK/VODA | električna | 186 | 8
DAIKIN | ELVZ12S18EJ9W / ERRA12EAV37 | ZRAK/VODA | električna | 186 | 8
DAIKIN | ELVZ12S23EJ9W / ERRA12EAV37 | ZRAK/VODA | električna | 186 | 8
DAIKIN | ELVZ12S18EJ9W / ERRA08EAW17 | ZRAK/VODA | električna | 190 | 8
DAIKIN | ELVZ12S23EJ9W / ERRA08EAW17 | ZRAK/VODA | električna | 190 | 8
DAIKIN | ELVZ12S18EJ9W / ERRA10EAW17 | ZRAK/VODA | električna | 191 | 8
DAIKIN | ELVZ12S23EJ9W / ERRA10EAW17 | ZRAK/VODA | električna | 191 | 8
DAIKIN | ELVZ12S18EJ9W / ERRA12EAW17 | ZRAK/VODA | električna | 191 | 8
DAIKIN | ELVZ12S23EJ9W / ERRA12EAW17 | ZRAK/VODA | električna | 191 | 8
DAIKIN | ELSH12P30EG / ERRA08EAV37 | ZRAK/VODA | električna | 184 | 8
DAIKIN | ELSH12P50EG / ERRA08EAV37 | ZRAK/VODA | električna | 184 | 8
DAIKIN | ELSH12P30EG / ERRA10EAV37 | ZRAK/VODA | električna | 186 | 8
DAIKIN | ELSH12P50EG / ERRA10EAV37 | ZRAK/VODA | električna | 186 | 8
DAIKIN | ELSH12P30EG / ERRA12EAV37 | ZRAK/VODA | električna | 186 | 8
DAIKIN | ELSH12P50EG / ERRA12EAV37 | ZRAK/VODA | električna | 186 | 8
DAIKIN | ELSH12P30EG / ERRA08EAW17 | ZRAK/VODA | električna | 190 | 8
DAIKIN | ELSH12P50EG / ERRA08EAW17 | ZRAK/VODA | električna | 190 | 8
DAIKIN | ELSH12P30EG / ERRA10EAW17 | ZRAK/VODA | električna | 191 | 8
DAIKIN | ELSH12P50EG / ERRA10EAW17 | ZRAK/VODA | električna | 191 | 8
DAIKIN | ELSH12P30EG / ERRA12EAW17 | ZRAK/VODA | električna | 191 | 8
DAIKIN | ELSH12P50EG / ERRA12EAW17 | ZRAK/VODA | električna | 191 | 8
DAIKIN | ELSHB12P30EG / ERRA08EAV37 | ZRAK/VODA | električna | 184 | 8
DAIKIN | ELSHB12P50EG / ERRA08EAV37 | ZRAK/VODA | električna | 184 | 8
DAIKIN | ELSHB12P30EG / ERRA10EAV37 | ZRAK/VODA | električna | 186 | 8
DAIKIN | ELSHB12P50EG / ERRA10EAV37 | ZRAK/VODA | električna | 186 | 8
DAIKIN | ELSHB12P30EG / ERRA12EAV37 | ZRAK/VODA | električna | 186 | 8
DAIKIN | ELSHB12P50EG / ERRA12EAV37 | ZRAK/VODA | električna | 186 | 8
DAIKIN | ELSHB12P30EG / ERRA08EAW17 | ZRAK/VODA | električna | 190 | 8
DAIKIN | ELSHB12P50EG / ERRA08EAW17 | ZRAK/VODA | električna | 190 | 8
DAIKIN | ELSHB12P30EG / ERRA10EAW17 | ZRAK/VODA | električna | 191 | 8
DAIKIN | ELSHB12P50EG / ERRA10EAW17 | ZRAK/VODA | električna | 191 | 8
DAIKIN | ELSHB12P30EG / ERRA12EAW17 | ZRAK/VODA | električna | 191 | 8
DAIKIN | ELSHB12P50EG / ERRA12EAW17 | ZRAK/VODA | električna | 191 | 8
DAIKIN | ELSX12P30EG / ERRA08EAV37 | ZRAK/VODA | električna | 188 | 8
DAIKIN | ELSX12P50EG / ERRA08EAV37 | ZRAK/VODA | električna | 188 | 8
DAIKIN | ELSX12P30EG / ERRA10EAV37 | ZRAK/VODA | električna | 190 | 8
DAIKIN | ELSX12P50EG / ERRA10EAV37 | ZRAK/VODA | električna | 190 | 8
DAIKIN | ELSX12P30EG / ERRA12EAV37 | ZRAK/VODA | električna | 190 | 8
DAIKIN | ELSX12P50EG / ERRA12EAV37 | ZRAK/VODA | električna | 190 | 8
DAIKIN | ELSX12P30EG / ERRA08EAW17 | ZRAK/VODA | električna | 195 | 8
DAIKIN | ELSX12P50EG / ERRA08EAW17 | ZRAK/VODA | električna | 195 | 8
DAIKIN | ELSX12P30EG / ERRA10EAW17 | ZRAK/VODA | električna | 196 | 8
DAIKIN | ELSX12P50EG / ERRA10EAW17 | ZRAK/VODA | električna | 196 | 8
DAIKIN | ELSX12P30EG / ERRA12EAW17 | ZRAK/VODA | električna | 196 | 8
DAIKIN | ELSX12P50EG / ERRA12EAW17 | ZRAK/VODA | električna | 196 | 8
DAIKIN | ELSXB12P30EG / ERRA08EAV37 | ZRAK/VODA | električna | 188 | 8
DAIKIN | ELSXB12P50EG / ERRA08EAV37 | ZRAK/VODA | električna | 188 | 8
DAIKIN | ELSXB12P30EG / ERRA10EAV37 | ZRAK/VODA | električna | 190 | 8
DAIKIN | ELSXB12P50EG / ERRA10EAV37 | ZRAK/VODA | električna | 190 | 8
DAIKIN | ELSXB12P30EG / ERRA12EAV37 | ZRAK/VODA | električna | 190 | 8
DAIKIN | ELSXB12P50EG / ERRA12EAV37 | ZRAK/VODA | električna | 190 | 8
DAIKIN | ELSXB12P30EG / ERRA08EAW17 | ZRAK/VODA | električna | 195 | 8
DAIKIN | ELSXB12P50EG / ERRA08EAW17 | ZRAK/VODA | električna | 195 | 8
DAIKIN | ELSXB12P30EG / ERRA10EAW17 | ZRAK/VODA | električna | 196 | 8
DAIKIN | ELSXB12P50EG / ERRA10EAW17 | ZRAK/VODA | električna | 196 | 8
DAIKIN | ELSXB12P30EG / ERRA12EAW17 | ZRAK/VODA | električna | 196 | 8
DAIKIN | ELSXB12P50EG / ERRA12EAW17 | ZRAK/VODA | električna | 196 | 8
DAIKIN | ELBH12EF6V / ERRA08EAV37 / EKHWS150D3V3 | ZRAK/VODA | električna | 184 | 8
DAIKIN | ELBH12EF6V / ERRA08EAV37 / EKHWS180D3V3 | ZRAK/VODA | električna | 184 | 8
DAIKIN | ELBH12EF6V / ERRA08EAV37 / EKHWS200D3V3 | ZRAK/VODA | električna | 184 | 8
DAIKIN | ELBH12EF6V / ERRA08EAV37 / EKHWS250D3V3 | ZRAK/VODA | električna | 184 | 8
DAIKIN | ELBH12EF6V / ERRA08EAV37 / EKHWS300D3V3 | ZRAK/VODA | električna | 184 | 8
DAIKIN | ELBH12EF6V / ERRA10EAV37 / EKHWS150D3V3 | ZRAK/VODA | električna | 186 | 8
DAIKIN | ELBH12EF6V / ERRA10EAV37 / EKHWS180D3V3 | ZRAK/VODA | električna | 186 | 8
DAIKIN | ELBH12EF6V / ERRA10EAV37 / EKHWS200D3V3 | ZRAK/VODA | električna | 186 | 8
DAIKIN | ELBH12EF6V / ERRA10EAV37 / EKHWS250D3V3 | ZRAK/VODA | električna | 186 | 8
DAIKIN | ELBH12EF6V / ERRA10EAV37 / EKHWS300D3V3 | ZRAK/VODA | električna | 186 | 8
DAIKIN | ELBH12EF6V / ERRA12EAV37 / EKHWS150D3V3 | ZRAK/VODA | električna | 186 | 8
DAIKIN | ELBH12EF6V / ERRA12EAV37 / EKHWS180D3V3 | ZRAK/VODA | električna | 186 | 8
DAIKIN | ELBH12EF6V / ERRA12EAV37 / EKHWS200D3V3 | ZRAK/VODA | električna | 186 | 8
DAIKIN | ELBH12EF6V / ERRA12EAV37 / EKHWS250D3V3 | ZRAK/VODA | električna | 186 | 8
DAIKIN | ELBH12EF6V / ERRA12EAV37 / EKHWS300D3V3 | ZRAK/VODA | električna | 186 | 8
DAIKIN | ELBH12EF6V / ERRA08EAV37 / EKHWSP150D3V3 | ZRAK/VODA | električna | 184 | 8
DAIKIN | ELBH12EF6V / ERRA08EAV37 / EKHWSP300D3V3 | ZRAK/VODA | električna | 184 | 8
DAIKIN | ELBH12EF6V / ERRA08EAV37 / EKHWSP180D3V3 | ZRAK/VODA | električna | 184 | 8
DAIKIN | ELBH12EF6V / ERRA08EAV37 / EKHWSP200D3V3 | ZRAK/VODA | električna | 184 | 8
DAIKIN | ELBH12EF6V / ERRA08EAV37 / EKHWSP250D3V3 | ZRAK/VODA | električna | 184 | 8
DAIKIN | ELBH12EF6V / ERRA10EAV37 / EKHWSP150D3V3 | ZRAK/VODA | električna | 186 | 8
DAIKIN | ELBH12EF6V / ERRA10EAV37 / EKHWSP300D3V3 | ZRAK/VODA | električna | 186 | 8
DAIKIN | ELBH12EF6V / ERRA10EAV37 / EKHWSP180D3V3 | ZRAK/VODA | električna | 186 | 8
DAIKIN | ELBH12EF6V / ERRA10EAV37 / EKHWSP200D3V3 | ZRAK/VODA | električna | 186 | 8
DAIKIN | ELBH12EF6V / ERRA10EAV37 / EKHWSP250D3V3 | ZRAK/VODA | električna | 186 | 8
DAIKIN | ELBH12EF6V / ERRA12EAV37 / EKHWSP150D3V3 | ZRAK/VODA | električna | 186 | 8
DAIKIN | ELBH12EF6V / ERRA12EAV37 / EKHWSP300D3V3 | ZRAK/VODA | električna | 186 | 8
DAIKIN | ELBH12EF6V / ERRA12EAV37 / EKHWSP180D3V3 | ZRAK/VODA | električna | 186 | 8
DAIKIN | ELBH12EF6V / ERRA12EAV37 / EKHWSP200D3V3 | ZRAK/VODA | električna | 186 | 8
DAIKIN | ELBH12EF6V / ERRA12EAV37 / EKHWSP250D3V3 | ZRAK/VODA | električna | 186 | 8
DAIKIN | ELBH12EF6V / ERRA08EAW17 / EKHWS150D3V3 | ZRAK/VODA | električna | 190 | 8
DAIKIN | ELBH12EF6V / ERRA08EAW17 / EKHWS180D3V3 | ZRAK/VODA | električna | 190 | 8
DAIKIN | ELBH12EF6V / ERRA08EAW17 / EKHWS200D3V3 | ZRAK/VODA | električna | 190 | 8
DAIKIN | ELBH12EF6V / ERRA08EAW17 / EKHWS250D3V3 | ZRAK/VODA | električna | 190 | 8
DAIKIN | ELBH12EF6V / ERRA08EAW17 / EKHWS300D3V3 | ZRAK/VODA | električna | 190 | 8
DAIKIN | ELBH12EF6V / ERRA10EAW17 / EKHWS150D3V3 | ZRAK/VODA | električna | 191 | 8
DAIKIN | ELBH12EF6V / ERRA10EAW17 / EKHWS180D3V3 | ZRAK/VODA | električna | 191 | 8
DAIKIN | ELBH12EF6V / ERRA10EAW17 / EKHWS200D3V3 | ZRAK/VODA | električna | 191 | 8
DAIKIN | ELBH12EF6V / ERRA10EAW17 / EKHWS250D3V3 | ZRAK/VODA | električna | 191 | 8
DAIKIN | ELBH12EF6V / ERRA10EAW17 / EKHWS300D3V3 | ZRAK/VODA | električna | 191 | 8
DAIKIN | ELBH12EF6V / ERRA12EAW17 / EKHWS150D3V3 | ZRAK/VODA | električna | 191 | 8
DAIKIN | ELBH12EF6V / ERRA12EAW17 / EKHWS180D3V3 | ZRAK/VODA | električna | 191 | 8
DAIKIN | ELBH12EF6V / ERRA12EAW17 / EKHWS200D3V3 | ZRAK/VODA | električna | 191 | 8
DAIKIN | ELBH12EF6V / ERRA12EAW17 / EKHWS250D3V3 | ZRAK/VODA | električna | 191 | 8
DAIKIN | ELBH12EF6V / ERRA12EAW17 / EKHWS300D3V3 | ZRAK/VODA | električna | 191 | 8
DAIKIN | ELBH12EF6V / ERRA08EAW17 / EKHWSP150D3V3 | ZRAK/VODA | električna | 190 | 8
DAIKIN | ELBH12EF6V / ERRA08EAW17 / EKHWSP300D3V3 | ZRAK/VODA | električna | 190 | 8
DAIKIN | ELBH12EF6V / ERRA08EAW17 / EKHWSP180D3V3 | ZRAK/VODA | električna | 190 | 8
DAIKIN | ELBH12EF6V / ERRA08EAW17 / EKHWSP200D3V3 | ZRAK/VODA | električna | 190 | 8
DAIKIN | ELBH12EF6V / ERRA08EAW17 / EKHWSP250D3V3 | ZRAK/VODA | električna | 190 | 8
DAIKIN | ELBH12EF6V / ERRA10EAW17 / EKHWSP150D3V3 | ZRAK/VODA | električna | 191 | 8
DAIKIN | ELBH12EF6V / ERRA10EAW17 / EKHWSP300D3V3 | ZRAK/VODA | električna | 191 | 8
DAIKIN | ELBH12EF6V / ERRA10EAW17 / EKHWSP180D3V3 | ZRAK/VODA | električna | 191 | 8
DAIKIN | ELBH12EF6V / ERRA10EAW17 / EKHWSP200D3V3 | ZRAK/VODA | električna | 191 | 8
DAIKIN | ELBH12EF6V / ERRA10EAW17 / EKHWSP250D3V3 | ZRAK/VODA | električna | 191 | 8
DAIKIN | ELBH12EF6V / ERRA12EAW17 / EKHWSP150D3V3 | ZRAK/VODA | električna | 191 | 8
DAIKIN | ELBH12EF6V / ERRA12EAW17 / EKHWSP300D3V3 | ZRAK/VODA | električna | 191 | 8
DAIKIN | ELBH12EF6V / ERRA12EAW17 / EKHWSP180D3V3 | ZRAK/VODA | električna | 191 | 8
DAIKIN | ELBH12EF6V / ERRA12EAW17 / EKHWSP200D3V3 | ZRAK/VODA | električna | 191 | 8
DAIKIN | ELBH12EF6V / ERRA12EAW17 / EKHWSP250D3V3 | ZRAK/VODA | električna | 191 | 8
DAIKIN | ELBH12EF9W / ERRA08EAV37 / EKHWS150D3V3 | ZRAK/VODA | električna | 184 | 8
DAIKIN | ELBH12EF9W / ERRA08EAV37 / EKHWS180D3V3 | ZRAK/VODA | električna | 184 | 8
DAIKIN | ELBH12EF9W / ERRA08EAV37 / EKHWS200D3V3 | ZRAK/VODA | električna | 184 | 8
DAIKIN | ELBH12EF9W / ERRA08EAV37 / EKHWS250D3V3 | ZRAK/VODA | električna | 184 | 8
DAIKIN | ELBH12EF9W / ERRA08EAV37 / EKHWS300D3V3 | ZRAK/VODA | električna | 184 | 8
DAIKIN | ELBH12EF9W / ERRA10EAV37 / EKHWS150D3V3 | ZRAK/VODA | električna | 186 | 8
DAIKIN | ELBH12EF9W / ERRA10EAV37 / EKHWS180D3V3 | ZRAK/VODA | električna | 186 | 8
DAIKIN | ELBH12EF9W / ERRA10EAV37 / EKHWS200D3V3 | ZRAK/VODA | električna | 186 | 8
DAIKIN | ELBH12EF9W / ERRA10EAV37 / EKHWS250D3V3 | ZRAK/VODA | električna | 186 | 8
DAIKIN | ELBH12EF9W / ERRA10EAV37 / EKHWS300D3V3 | ZRAK/VODA | električna | 186 | 8
DAIKIN | ELBH12EF9W / ERRA12EAV37 / EKHWS150D3V3 | ZRAK/VODA | električna | 186 | 8
DAIKIN | ELBH12EF9W / ERRA12EAV37 / EKHWS180D3V3 | ZRAK/VODA | električna | 186 | 8
DAIKIN | ELBH12EF9W / ERRA12EAV37 / EKHWS200D3V3 | ZRAK/VODA | električna | 186 | 8
DAIKIN | ELBH12EF9W / ERRA12EAV37 / EKHWS250D3V3 | ZRAK/VODA | električna | 186 | 8
DAIKIN | ELBH12EF9W / ERRA12EAV37 / EKHWS300D3V3 | ZRAK/VODA | električna | 186 | 8
DAIKIN | ELBH12EF9W / ERRA08EAV37 / EKHWSP150D3V3 | ZRAK/VODA | električna | 184 | 8
DAIKIN | ELBH12EF9W / ERRA08EAV37 / EKHWSP300D3V3 | ZRAK/VODA | električna | 184 | 8
DAIKIN | ELBH12EF9W / ERRA08EAV37 / EKHWSP180D3V3 | ZRAK/VODA | električna | 184 | 8
DAIKIN | ELBH12EF9W / ERRA08EAV37 / EKHWSP200D3V3 | ZRAK/VODA | električna | 184 | 8
DAIKIN | ELBH12EF9W / ERRA08EAV37 / EKHWSP250D3V3 | ZRAK/VODA | električna | 184 | 8
DAIKIN | ELBH12EF9W / ERRA10EAV37 / EKHWSP150D3V3 | ZRAK/VODA | električna | 186 | 8
DAIKIN | ELBH12EF9W / ERRA10EAV37 / EKHWSP300D3V3 | ZRAK/VODA | električna | 186 | 8
DAIKIN | ELBH12EF9W / ERRA10EAV37 / EKHWSP180D3V3 | ZRAK/VODA | električna | 186 | 8
DAIKIN | ELBH12EF9W / ERRA10EAV37 / EKHWSP200D3V3 | ZRAK/VODA | električna | 186 | 8
DAIKIN | ELBH12EF9W / ERRA10EAV37 / EKHWSP250D3V3 | ZRAK/VODA | električna | 186 | 8
DAIKIN | ELBH12EF9W / ERRA12EAV37 / EKHWSP150D3V3 | ZRAK/VODA | električna | 186 | 8
DAIKIN | ELBH12EF9W / ERRA12EAV37 / EKHWSP300D3V3 | ZRAK/VODA | električna | 186 | 8
DAIKIN | ELBH12EF9W / ERRA12EAV37 / EKHWSP180D3V3 | ZRAK/VODA | električna | 186 | 8
DAIKIN | ELBH12EF9W / ERRA12EAV37 / EKHWSP200D3V3 | ZRAK/VODA | električna | 186 | 8
DAIKIN | ELBH12EF9W / ERRA12EAV37 / EKHWSP250D3V3 | ZRAK/VODA | električna | 186 | 8
DAIKIN | ELBH12EF9W / ERRA08EAW17 / EKHWS150D3V3 | ZRAK/VODA | električna | 190 | 8
DAIKIN | ELBH12EF9W / ERRA08EAW17 / EKHWS180D3V3 | ZRAK/VODA | električna | 190 | 8
DAIKIN | ELBH12EF9W / ERRA08EAW17 / EKHWS200D3V3 | ZRAK/VODA | električna | 190 | 8
DAIKIN | ELBH12EF9W / ERRA08EAW17 / EKHWS250D3V3 | ZRAK/VODA | električna | 190 | 8
DAIKIN | ELBH12EF9W / ERRA08EAW17 / EKHWS300D3V3 | ZRAK/VODA | električna | 190 | 8
DAIKIN | ELBH12EF9W / ERRA10EAW17 / EKHWS150D3V3 | ZRAK/VODA | električna | 191 | 8
DAIKIN | ELBH12EF9W / ERRA10EAW17 / EKHWS180D3V3 | ZRAK/VODA | električna | 191 | 8
DAIKIN | ELBH12EF9W / ERRA10EAW17 / EKHWS200D3V3 | ZRAK/VODA | električna | 191 | 8
DAIKIN | ELBH12EF9W / ERRA10EAW17 / EKHWS250D3V3 | ZRAK/VODA | električna | 191 | 8
DAIKIN | ELBH12EF9W / ERRA10EAW17 / EKHWS300D3V3 | ZRAK/VODA | električna | 191 | 8
DAIKIN | ELBH12EF9W / ERRA12EAW17 / EKHWS150D3V3 | ZRAK/VODA | električna | 191 | 8
DAIKIN | ELBH12EF9W / ERRA12EAW17 / EKHWS180D3V3 | ZRAK/VODA | električna | 191 | 8
DAIKIN | ELBH12EF9W / ERRA12EAW17 / EKHWS200D3V3 | ZRAK/VODA | električna | 191 | 8
DAIKIN | ELBH12EF9W / ERRA12EAW17 / EKHWS250D3V3 | ZRAK/VODA | električna | 191 | 8
DAIKIN | ELBH12EF9W / ERRA12EAW17 / EKHWS300D3V3 | ZRAK/VODA | električna | 191 | 8
DAIKIN | ELBH12EF9W / ERRA08EAW17 / EKHWSP150D3V3 | ZRAK/VODA | električna | 190 | 8
DAIKIN | ELBH12EF9W / ERRA08EAW17 / EKHWSP300D3V3 | ZRAK/VODA | električna | 190 | 8
DAIKIN | ELBH12EF9W / ERRA08EAW17 / EKHWSP180D3V3 | ZRAK/VODA | električna | 190 | 8
DAIKIN | ELBH12EF9W / ERRA08EAW17 / EKHWSP200D3V3 | ZRAK/VODA | električna | 190 | 8
DAIKIN | ELBH12EF9W / ERRA08EAW17 / EKHWSP250D3V3 | ZRAK/VODA | električna | 190 | 8
DAIKIN | ELBH12EF9W / ERRA10EAW17 / EKHWSP150D3V3 | ZRAK/VODA | električna | 191 | 8
DAIKIN | ELBH12EF9W / ERRA10EAW17 / EKHWSP300D3V3 | ZRAK/VODA | električna | 191 | 8
DAIKIN | ELBH12EF9W / ERRA10EAW17 / EKHWSP180D3V3 | ZRAK/VODA | električna | 191 | 8
DAIKIN | ELBH12EF9W / ERRA10EAW17 / EKHWSP200D3V3 | ZRAK/VODA | električna | 191 | 8
DAIKIN | ELBH12EF9W / ERRA10EAW17 / EKHWSP250D3V3 | ZRAK/VODA | električna | 191 | 8
DAIKIN | ELBH12EF9W / ERRA12EAW17 / EKHWSP150D3V3 | ZRAK/VODA | električna | 191 | 8
DAIKIN | ELBH12EF9W / ERRA12EAW17 / EKHWSP300D3V3 | ZRAK/VODA | električna | 191 | 8
DAIKIN | ELBH12EF9W / ERRA12EAW17 / EKHWSP180D3V3 | ZRAK/VODA | električna | 191 | 8
DAIKIN | ELBH12EF9W / ERRA12EAW17 / EKHWSP200D3V3 | ZRAK/VODA | električna | 191 | 8
DAIKIN | ELBH12EF9W / ERRA12EAW17 / EKHWSP250D3V3 | ZRAK/VODA | električna | 191 | 8
DAIKIN | ELBX12EF6V / ERRA08EAV37 / EKHWS150D3V3 | ZRAK/VODA | električna | 188 | 8
DAIKIN | ELBX12EF6V / ERRA08EAV37 / EKHWS180D3V3 | ZRAK/VODA | električna | 188 | 8
DAIKIN | ELBX12EF6V / ERRA08EAV37 / EKHWS200D3V3 | ZRAK/VODA | električna | 188 | 8
DAIKIN | ELBX12EF6V / ERRA08EAV37 / EKHWS250D3V3 | ZRAK/VODA | električna | 188 | 8
DAIKIN | ELBX12EF6V / ERRA08EAV37 / EKHWS300D3V3 | ZRAK/VODA | električna | 188 | 8
DAIKIN | ELBX12EF6V / ERRA10EAV37 / EKHWS150D3V3 | ZRAK/VODA | električna | 190 | 8
DAIKIN | ELBX12EF6V / ERRA10EAV37 / EKHWS180D3V3 | ZRAK/VODA | električna | 190 | 8
DAIKIN | ELBX12EF6V / ERRA10EAV37 / EKHWS200D3V3 | ZRAK/VODA | električna | 190 | 8
DAIKIN | ELBX12EF6V / ERRA10EAV37 / EKHWS250D3V3 | ZRAK/VODA | električna | 190 | 8
DAIKIN | ELBX12EF6V / ERRA10EAV37 / EKHWS300D3V3 | ZRAK/VODA | električna | 190 | 8
DAIKIN | ELBX12EF6V / ERRA12EAV37 / EKHWS150D3V3 | ZRAK/VODA | električna | 190 | 8
DAIKIN | ELBX12EF6V / ERRA12EAV37 / EKHWS180D3V3 | ZRAK/VODA | električna | 190 | 8
DAIKIN | ELBX12EF6V / ERRA12EAV37 / EKHWS200D3V3 | ZRAK/VODA | električna | 190 | 8
DAIKIN | ELBX12EF6V / ERRA12EAV37 / EKHWS250D3V3 | ZRAK/VODA | električna | 190 | 8
DAIKIN | ELBX12EF6V / ERRA12EAV37 / EKHWS300D3V3 | ZRAK/VODA | električna | 190 | 8
DAIKIN | ELBX12EF6V / ERRA08EAV37 / EKHWSP150D3V3 | ZRAK/VODA | električna | 188 | 8
DAIKIN | ELBX12EF6V / ERRA08EAV37 / EKHWSP300D3V3 | ZRAK/VODA | električna | 188 | 8
DAIKIN | ELBX12EF6V / ERRA08EAV37 / EKHWSP180D3V3 | ZRAK/VODA | električna | 188 | 8
DAIKIN | ELBX12EF6V / ERRA08EAV37 / EKHWSP200D3V3 | ZRAK/VODA | električna | 188 | 8
DAIKIN | ELBX12EF6V / ERRA08EAV37 / EKHWSP250D3V3 | ZRAK/VODA | električna | 188 | 8
DAIKIN | ELBX12EF6V / ERRA10EAV37 / EKHWSP150D3V3 | ZRAK/VODA | električna | 190 | 8
DAIKIN | ELBX12EF6V / ERRA10EAV37 / EKHWSP300D3V3 | ZRAK/VODA | električna | 190 | 8
DAIKIN | ELBX12EF6V / ERRA10EAV37 / EKHWSP180D3V3 | ZRAK/VODA | električna | 190 | 8
DAIKIN | ELBX12EF6V / ERRA10EAV37 / EKHWSP200D3V3 | ZRAK/VODA | električna | 190 | 8
DAIKIN | ELBX12EF6V / ERRA10EAV37 / EKHWSP250D3V3 | ZRAK/VODA | električna | 190 | 8
DAIKIN | ELBX12EF6V / ERRA12EAV37 / EKHWSP150D3V3 | ZRAK/VODA | električna | 190 | 8
DAIKIN | ELBX12EF6V / ERRA12EAV37 / EKHWSP300D3V3 | ZRAK/VODA | električna | 190 | 8
DAIKIN | ELBX12EF6V / ERRA12EAV37 / EKHWSP180D3V3 | ZRAK/VODA | električna | 190 | 8
DAIKIN | ELBX12EF6V / ERRA12EAV37 / EKHWSP200D3V3 | ZRAK/VODA | električna | 190 | 8
DAIKIN | ELBX12EF6V / ERRA12EAV37 / EKHWSP250D3V3 | ZRAK/VODA | električna | 190 | 8
DAIKIN | ELBX12EF6V / ERRA08EAW17 / EKHWS150D3V3 | ZRAK/VODA | električna | 195 | 8
DAIKIN | ELBX12EF6V / ERRA08EAW17 / EKHWS180D3V3 | ZRAK/VODA | električna | 195 | 8
DAIKIN | ELBX12EF6V / ERRA08EAW17 / EKHWS200D3V3 | ZRAK/VODA | električna | 195 | 8
DAIKIN | ELBX12EF6V / ERRA08EAW17 / EKHWS250D3V3 | ZRAK/VODA | električna | 195 | 8
DAIKIN | ELBX12EF6V / ERRA08EAW17 / EKHWS300D3V3 | ZRAK/VODA | električna | 195 | 8
DAIKIN | ELBX12EF6V / ERRA10EAW17 / EKHWS150D3V3 | ZRAK/VODA | električna | 196 | 8
DAIKIN | ELBX12EF6V / ERRA10EAW17 / EKHWS180D3V3 | ZRAK/VODA | električna | 196 | 8
DAIKIN | ELBX12EF6V / ERRA10EAW17 / EKHWS200D3V3 | ZRAK/VODA | električna | 196 | 8
DAIKIN | ELBX12EF6V / ERRA10EAW17 / EKHWS250D3V3 | ZRAK/VODA | električna | 196 | 8
DAIKIN | ELBX12EF6V / ERRA10EAW17 / EKHWS300D3V3 | ZRAK/VODA | električna | 196 | 8
DAIKIN | ELBX12EF6V / ERRA12EAW17 / EKHWS150D3V3 | ZRAK/VODA | električna | 196 | 8
DAIKIN | ELBX12EF6V / ERRA12EAW17 / EKHWS180D3V3 | ZRAK/VODA | električna | 196 | 8
DAIKIN | ELBX12EF6V / ERRA12EAW17 / EKHWS200D3V3 | ZRAK/VODA | električna | 196 | 8
DAIKIN | ELBX12EF6V / ERRA12EAW17 / EKHWS250D3V3 | ZRAK/VODA | električna | 196 | 8
DAIKIN | ELBX12EF6V / ERRA12EAW17 / EKHWS300D3V3 | ZRAK/VODA | električna | 196 | 8
DAIKIN | ELBX12EF6V / ERRA08EAW17 / EKHWSP150D3V3 | ZRAK/VODA | električna | 195 | 8
DAIKIN | ELBX12EF6V / ERRA08EAW17 / EKHWSP300D3V3 | ZRAK/VODA | električna | 195 | 8
DAIKIN | ELBX12EF6V / ERRA08EAW17 / EKHWSP180D3V3 | ZRAK/VODA | električna | 195 | 8
DAIKIN | ELBX12EF6V / ERRA08EAW17 / EKHWSP200D3V3 | ZRAK/VODA | električna | 195 | 8
DAIKIN | ELBX12EF6V / ERRA08EAW17 / EKHWSP250D3V3 | ZRAK/VODA | električna | 195 | 8
DAIKIN | ELBX12EF6V / ERRA10EAW17 / EKHWSP150D3V3 | ZRAK/VODA | električna | 196 | 8
DAIKIN | ELBX12EF6V / ERRA10EAW17 / EKHWSP300D3V3 | ZRAK/VODA | električna | 196 | 8
DAIKIN | ELBX12EF6V / ERRA10EAW17 / EKHWSP180D3V3 | ZRAK/VODA | električna | 196 | 8
DAIKIN | ELBX12EF6V / ERRA10EAW17 / EKHWSP200D3V3 | ZRAK/VODA | električna | 196 | 8
DAIKIN | ELBX12EF6V / ERRA10EAW17 / EKHWSP250D3V3 | ZRAK/VODA | električna | 196 | 8
DAIKIN | ELBX12EF6V / ERRA12EAW17 / EKHWSP150D3V3 | ZRAK/VODA | električna | 196 | 8
DAIKIN | ELBX12EF6V / ERRA12EAW17 / EKHWSP300D3V3 | ZRAK/VODA | električna | 196 | 8
DAIKIN | ELBX12EF6V / ERRA12EAW17 / EKHWSP180D3V3 | ZRAK/VODA | električna | 196 | 8
DAIKIN | ELBX12EF6V / ERRA12EAW17 / EKHWSP200D3V3 | ZRAK/VODA | električna | 196 | 8
DAIKIN | ELBX12EF6V / ERRA12EAW17 / EKHWSP250D3V3 | ZRAK/VODA | električna | 196 | 8
DAIKIN | ELBX12EF9W / ERRA08EAV37 / EKHWS150D3V3 | ZRAK/VODA | električna | 188 | 8
DAIKIN | ELBX12EF9W / ERRA08EAV37 / EKHWS180D3V3 | ZRAK/VODA | električna | 188 | 8
DAIKIN | ELBX12EF9W / ERRA08EAV37 / EKHWS200D3V3 | ZRAK/VODA | električna | 188 | 8
DAIKIN | ELBX12EF9W / ERRA08EAV37 / EKHWS250D3V3 | ZRAK/VODA | električna | 188 | 8
DAIKIN | ELBX12EF9W / ERRA08EAV37 / EKHWS300D3V3 | ZRAK/VODA | električna | 188 | 8
DAIKIN | ELBX12EF9W / ERRA10EAV37 / EKHWS150D3V3 | ZRAK/VODA | električna | 190 | 8
DAIKIN | ELBX12EF9W / ERRA10EAV37 / EKHWS180D3V3 | ZRAK/VODA | električna | 190 | 8
DAIKIN | ELBX12EF9W / ERRA10EAV37 / EKHWS200D3V3 | ZRAK/VODA | električna | 190 | 8
DAIKIN | ELBX12EF9W / ERRA10EAV37 / EKHWS250D3V3 | ZRAK/VODA | električna | 190 | 8
DAIKIN | ELBX12EF9W / ERRA10EAV37 / EKHWS300D3V3 | ZRAK/VODA | električna | 190 | 8
DAIKIN | ELBX12EF9W / ERRA12EAV37 / EKHWS150D3V3 | ZRAK/VODA | električna | 190 | 8
DAIKIN | ELBX12EF9W / ERRA12EAV37 / EKHWS180D3V3 | ZRAK/VODA | električna | 190 | 8
DAIKIN | ELBX12EF9W / ERRA12EAV37 / EKHWS200D3V3 | ZRAK/VODA | električna | 190 | 8
DAIKIN | ELBX12EF9W / ERRA12EAV37 / EKHWS250D3V3 | ZRAK/VODA | električna | 190 | 8
DAIKIN | ELBX12EF9W / ERRA12EAV37 / EKHWS300D3V3 | ZRAK/VODA | električna | 190 | 8
DAIKIN | ELBX12EF9W / ERRA08EAV37 / EKHWSP150D3V3 | ZRAK/VODA | električna | 188 | 8
DAIKIN | ELBX12EF9W / ERRA08EAV37 / EKHWSP300D3V3 | ZRAK/VODA | električna | 188 | 8
DAIKIN | ELBX12EF9W / ERRA08EAV37 / EKHWSP180D3V3 | ZRAK/VODA | električna | 188 | 8
DAIKIN | ELBX12EF9W / ERRA08EAV37 / EKHWSP200D3V3 | ZRAK/VODA | električna | 188 | 8
DAIKIN | ELBX12EF9W / ERRA08EAV37 / EKHWSP250D3V3 | ZRAK/VODA | električna | 188 | 8
DAIKIN | ELBX12EF9W / ERRA10EAV37 / EKHWSP150D3V3 | ZRAK/VODA | električna | 190 | 8
DAIKIN | ELBX12EF9W / ERRA10EAV37 / EKHWSP300D3V3 | ZRAK/VODA | električna | 190 | 8
DAIKIN | ELBX12EF9W / ERRA10EAV37 / EKHWSP180D3V3 | ZRAK/VODA | električna | 190 | 8
DAIKIN | ELBX12EF9W / ERRA10EAV37 / EKHWSP200D3V3 | ZRAK/VODA | električna | 190 | 8
DAIKIN | ELBX12EF9W / ERRA10EAV37 / EKHWSP250D3V3 | ZRAK/VODA | električna | 190 | 8
DAIKIN | ELBX12EF9W / ERRA12EAV37 / EKHWSP150D3V3 | ZRAK/VODA | električna | 190 | 8
DAIKIN | ELBX12EF9W / ERRA12EAV37 / EKHWSP300D3V3 | ZRAK/VODA | električna | 190 | 8
DAIKIN | ELBX12EF9W / ERRA12EAV37 / EKHWSP180D3V3 | ZRAK/VODA | električna | 190 | 8
DAIKIN | ELBX12EF9W / ERRA12EAV37 / EKHWSP200D3V3 | ZRAK/VODA | električna | 190 | 8
DAIKIN | ELBX12EF9W / ERRA12EAV37 / EKHWSP250D3V3 | ZRAK/VODA | električna | 190 | 8
DAIKIN | ELBX12EF9W / ERRA08EAW17 / EKHWS150D3V3 | ZRAK/VODA | električna | 195 | 8
DAIKIN | ELBX12EF9W / ERRA08EAW17 / EKHWS180D3V3 | ZRAK/VODA | električna | 195 | 8
DAIKIN | ELBX12EF9W / ERRA08EAW17 / EKHWS200D3V3 | ZRAK/VODA | električna | 195 | 8
DAIKIN | ELBX12EF9W / ERRA08EAW17 / EKHWS250D3V3 | ZRAK/VODA | električna | 195 | 8
DAIKIN | ELBX12EF9W / ERRA08EAW17 / EKHWS300D3V3 | ZRAK/VODA | električna | 195 | 8
DAIKIN | ELBX12EF9W / ERRA10EAW17 / EKHWS150D3V3 | ZRAK/VODA | električna | 196 | 8
DAIKIN | ELBX12EF9W / ERRA10EAW17 / EKHWS180D3V3 | ZRAK/VODA | električna | 196 | 8
DAIKIN | ELBX12EF9W / ERRA10EAW17 / EKHWS200D3V3 | ZRAK/VODA | električna | 196 | 8
DAIKIN | ELBX12EF9W / ERRA10EAW17 / EKHWS250D3V3 | ZRAK/VODA | električna | 196 | 8
DAIKIN | ELBX12EF9W / ERRA10EAW17 / EKHWS300D3V3 | ZRAK/VODA | električna | 196 | 8
DAIKIN | ELBX12EF9W / ERRA12EAW17 / EKHWS150D3V3 | ZRAK/VODA | električna | 196 | 8
DAIKIN | ELBX12EF9W / ERRA12EAW17 / EKHWS180D3V3 | ZRAK/VODA | električna | 196 | 8
DAIKIN | ELBX12EF9W / ERRA12EAW17 / EKHWS200D3V3 | ZRAK/VODA | električna | 196 | 8
DAIKIN | ELBX12EF9W / ERRA12EAW17 / EKHWS250D3V3 | ZRAK/VODA | električna | 196 | 8
DAIKIN | ELBX12EF9W / ERRA12EAW17 / EKHWS300D3V3 | ZRAK/VODA | električna | 196 | 8
DAIKIN | ELBX12EF9W / ERRA08EAW17 / EKHWSP150D3V3 | ZRAK/VODA | električna | 195 | 8
DAIKIN | ELBX12EF9W / ERRA08EAW17 / EKHWSP300D3V3 | ZRAK/VODA | električna | 195 | 8
DAIKIN | ELBX12EF9W / ERRA08EAW17 / EKHWSP180D3V3 | ZRAK/VODA | električna | 195 | 8
DAIKIN | ELBX12EF9W / ERRA08EAW17 / EKHWSP200D3V3 | ZRAK/VODA | električna | 195 | 8
DAIKIN | ELBX12EF9W / ERRA08EAW17 / EKHWSP250D3V3 | ZRAK/VODA | električna | 195 | 8
DAIKIN | ELBX12EF9W / ERRA10EAW17 / EKHWSP150D3V3 | ZRAK/VODA | električna | 196 | 8
DAIKIN | ELBX12EF9W / ERRA10EAW17 / EKHWSP300D3V3 | ZRAK/VODA | električna | 196 | 8
DAIKIN | ELBX12EF9W / ERRA10EAW17 / EKHWSP180D3V3 | ZRAK/VODA | električna | 196 | 8
DAIKIN | ELBX12EF9W / ERRA10EAW17 / EKHWSP200D3V3 | ZRAK/VODA | električna | 196 | 8
DAIKIN | ELBX12EF9W / ERRA10EAW17 / EKHWSP250D3V3 | ZRAK/VODA | električna | 196 | 8
DAIKIN | ELBX12EF9W / ERRA12EAW17 / EKHWSP150D3V3 | ZRAK/VODA | električna | 196 | 8
DAIKIN | ELBX12EF9W / ERRA12EAW17 / EKHWSP300D3V3 | ZRAK/VODA | električna | 196 | 8
DAIKIN | ELBX12EF9W / ERRA12EAW17 / EKHWSP180D3V3 | ZRAK/VODA | električna | 196 | 8
DAIKIN | ELBX12EF9W / ERRA12EAW17 / EKHWSP200D3V3 | ZRAK/VODA | električna | 196 | 8
DAIKIN | ELBX12EF9W / ERRA12EAW17 / EKHWSP250D3V3 | ZRAK/VODA | električna | 196 | 8
DAIKIN | ELBH12EF6V / ERRA08EAV37 / EKHWP300B | ZRAK/VODA | električna | 184 | 8
DAIKIN | ELBH12EF6V / ERRA08EAV37 / EKHWP500B | ZRAK/VODA | električna | 184 | 8
DAIKIN | ELBH12EF6V / ERRA10EAV37 / EKHWP300B | ZRAK/VODA | električna | 186 | 8
DAIKIN | ELBH12EF6V / ERRA10EAV37 / EKHWP500B | ZRAK/VODA | električna | 186 | 8
DAIKIN | ELBH12EF6V / ERRA12EAV37 / EKHWP300B | ZRAK/VODA | električna | 186 | 8
DAIKIN | ELBH12EF6V / ERRA12EAV37 / EKHWP500B | ZRAK/VODA | električna | 186 | 8
DAIKIN | ELBH12EF6V / ERRA08EAV37 / EKHWP300PB | ZRAK/VODA | električna | 184 | 8
DAIKIN | ELBH12EF6V / ERRA08EAV37 / EKHWP500PB | ZRAK/VODA | električna | 184 | 8
DAIKIN | ELBH12EF6V / ERRA10EAV37 / EKHWP300PB | ZRAK/VODA | električna | 186 | 8
DAIKIN | ELBH12EF6V / ERRA10EAV37 / EKHWP500PB | ZRAK/VODA | električna | 186 | 8
DAIKIN | ELBH12EF6V / ERRA12EAV37 / EKHWP300PB | ZRAK/VODA | električna | 186 | 8
DAIKIN | ELBH12EF6V / ERRA12EAV37 / EKHWP500PB | ZRAK/VODA | električna | 186 | 8
DAIKIN | ELBH12EF6V / ERRA08EAW17 / EKHWP300B | ZRAK/VODA | električna | 190 | 8
DAIKIN | ELBH12EF6V / ERRA08EAW17 / EKHWP500B | ZRAK/VODA | električna | 190 | 8
DAIKIN | ELBH12EF6V / ERRA10EAW17 / EKHWP300B | ZRAK/VODA | električna | 191 | 8
DAIKIN | ELBH12EF6V / ERRA10EAW17 / EKHWP500B | ZRAK/VODA | električna | 191 | 8
DAIKIN | ELBH12EF6V / ERRA12EAW17 / EKHWP300B | ZRAK/VODA | električna | 191 | 8
DAIKIN | ELBH12EF6V / ERRA12EAW17 / EKHWP500B | ZRAK/VODA | električna | 191 | 8
DAIKIN | ELBH12EF6V / ERRA08EAW17 / EKHWP300PB | ZRAK/VODA | električna | 190 | 8
DAIKIN | ELBH12EF6V / ERRA08EAW17 / EKHWP500PB | ZRAK/VODA | električna | 190 | 8
DAIKIN | ELBH12EF6V / ERRA10EAW17 / EKHWP300PB | ZRAK/VODA | električna | 191 | 8
DAIKIN | ELBH12EF6V / ERRA10EAW17 / EKHWP500PB | ZRAK/VODA | električna | 191 | 8
DAIKIN | ELBH12EF6V / ERRA12EAW17 / EKHWP300PB | ZRAK/VODA | električna | 191 | 8
DAIKIN | ELBH12EF6V / ERRA12EAW17 / EKHWP500PB | ZRAK/VODA | električna | 191 | 8
DAIKIN | ELBH12EF9W / ERRA08EAV37 / EKHWP300B | ZRAK/VODA | električna | 184 | 8
DAIKIN | ELBH12EF9W / ERRA08EAV37 / EKHWP500B | ZRAK/VODA | električna | 184 | 8
DAIKIN | ELBH12EF9W / ERRA10EAV37 / EKHWP300B | ZRAK/VODA | električna | 186 | 8
DAIKIN | ELBH12EF9W / ERRA10EAV37 / EKHWP500B | ZRAK/VODA | električna | 186 | 8
DAIKIN | ELBH12EF9W / ERRA12EAV37 / EKHWP300B | ZRAK/VODA | električna | 186 | 8
DAIKIN | ELBH12EF9W / ERRA12EAV37 / EKHWP500B | ZRAK/VODA | električna | 186 | 8
DAIKIN | ELBH12EF9W / ERRA08EAV37 / EKHWP300PB | ZRAK/VODA | električna | 184 | 8
DAIKIN | ELBH12EF9W / ERRA08EAV37 / EKHWP500PB | ZRAK/VODA | električna | 184 | 8
DAIKIN | ELBH12EF9W / ERRA10EAV37 / EKHWP300PB | ZRAK/VODA | električna | 186 | 8
DAIKIN | ELBH12EF9W / ERRA10EAV37 / EKHWP500PB | ZRAK/VODA | električna | 186 | 8
DAIKIN | ELBH12EF9W / ERRA12EAV37 / EKHWP300PB | ZRAK/VODA | električna | 186 | 8
DAIKIN | ELBH12EF9W / ERRA12EAV37 / EKHWP500PB | ZRAK/VODA | električna | 186 | 8
DAIKIN | ELBH12EF9W / ERRA08EAW17 / EKHWP300B | ZRAK/VODA | električna | 190 | 8
DAIKIN | ELBH12EF9W / ERRA08EAW17 / EKHWP500B | ZRAK/VODA | električna | 190 | 8
DAIKIN | ELBH12EF9W / ERRA10EAW17 / EKHWP300B | ZRAK/VODA | električna | 191 | 8
DAIKIN | ELBH12EF9W / ERRA10EAW17 / EKHWP500B | ZRAK/VODA | električna | 191 | 8
DAIKIN | ELBH12EF9W / ERRA12EAW17 / EKHWP300B | ZRAK/VODA | električna | 191 | 8
DAIKIN | ELBH12EF9W / ERRA12EAW17 / EKHWP500B | ZRAK/VODA | električna | 191 | 8
DAIKIN | ELBH12EF9W / ERRA08EAW17 / EKHWP300PB | ZRAK/VODA | električna | 190 | 8
DAIKIN | ELBH12EF9W / ERRA08EAW17 / EKHWP500PB | ZRAK/VODA | električna | 190 | 8
DAIKIN | ELBH12EF9W / ERRA10EAW17 / EKHWP300PB | ZRAK/VODA | električna | 191 | 8
DAIKIN | ELBH12EF9W / ERRA10EAW17 / EKHWP500PB | ZRAK/VODA | električna | 191 | 8
DAIKIN | ELBH12EF9W / ERRA12EAW17 / EKHWP300PB | ZRAK/VODA | električna | 191 | 8
DAIKIN | ELBH12EF9W / ERRA12EAW17 / EKHWP500PB | ZRAK/VODA | električna | 191 | 8
DAIKIN | ELBX12EF6V / ERRA08EAV37 / EKHWP300B | ZRAK/VODA | električna | 188 | 8
DAIKIN | ELBX12EF6V / ERRA08EAV37 / EKHWP500B | ZRAK/VODA | električna | 188 | 8
DAIKIN | ELBX12EF6V / ERRA10EAV37 / EKHWP300B | ZRAK/VODA | električna | 190 | 8
DAIKIN | ELBX12EF6V / ERRA10EAV37 / EKHWP500B | ZRAK/VODA | električna | 190 | 8
DAIKIN | ELBX12EF6V / ERRA12EAV37 / EKHWP300B | ZRAK/VODA | električna | 190 | 8
DAIKIN | ELBX12EF6V / ERRA12EAV37 / EKHWP500B | ZRAK/VODA | električna | 190 | 8
DAIKIN | ELBX12EF6V / ERRA08EAV37 / EKHWP300PB | ZRAK/VODA | električna | 188 | 8
DAIKIN | ELBX12EF6V / ERRA08EAV37 / EKHWP500PB | ZRAK/VODA | električna | 188 | 8
DAIKIN | ELBX12EF6V / ERRA10EAV37 / EKHWP300PB | ZRAK/VODA | električna | 190 | 8
DAIKIN | ELBX12EF6V / ERRA10EAV37 / EKHWP500PB | ZRAK/VODA | električna | 190 | 8
DAIKIN | ELBX12EF6V / ERRA12EAV37 / EKHWP300PB | ZRAK/VODA | električna | 190 | 8
DAIKIN | ELBX12EF6V / ERRA12EAV37 / EKHWP500PB | ZRAK/VODA | električna | 190 | 8
DAIKIN | ELBX12EF6V / ERRA08EAW17 / EKHWP300B | ZRAK/VODA | električna | 195 | 8
DAIKIN | ELBX12EF6V / ERRA08EAW17 / EKHWP500B | ZRAK/VODA | električna | 195 | 8
DAIKIN | ELBX12EF6V / ERRA10EAW17 / EKHWP300B | ZRAK/VODA | električna | 196 | 8
DAIKIN | ELBX12EF6V / ERRA10EAW17 / EKHWP500B | ZRAK/VODA | električna | 196 | 8
DAIKIN | ELBX12EF6V / ERRA12EAW17 / EKHWP300B | ZRAK/VODA | električna | 196 | 8
DAIKIN | ELBX12EF6V / ERRA12EAW17 / EKHWP500B | ZRAK/VODA | električna | 196 | 8
DAIKIN | ELBX12EF6V / ERRA08EAW17 / EKHWP300PB | ZRAK/VODA | električna | 195 | 8
DAIKIN | ELBX12EF6V / ERRA08EAW17 / EKHWP500PB | ZRAK/VODA | električna | 195 | 8
DAIKIN | ELBX12EF6V / ERRA10EAW17 / EKHWP300PB | ZRAK/VODA | električna | 196 | 8
DAIKIN | ELBX12EF6V / ERRA10EAW17 / EKHWP500PB | ZRAK/VODA | električna | 196 | 8
DAIKIN | ELBX12EF6V / ERRA12EAW17 / EKHWP300PB | ZRAK/VODA | električna | 196 | 8
DAIKIN | ELBX12EF6V / ERRA12EAW17 / EKHWP500PB | ZRAK/VODA | električna | 196 | 8
DAIKIN | ELBX12EF9W / ERRA08EAV37 / EKHWP300B | ZRAK/VODA | električna | 188 | 8
DAIKIN | ELBX12EF9W / ERRA08EAV37 / EKHWP500B | ZRAK/VODA | električna | 188 | 8
DAIKIN | ELBX12EF9W / ERRA10EAV37 / EKHWP300B | ZRAK/VODA | električna | 190 | 8
DAIKIN | ELBX12EF9W / ERRA10EAV37 / EKHWP500B | ZRAK/VODA | električna | 190 | 8
DAIKIN | ELBX12EF9W / ERRA12EAV37 / EKHWP300B | ZRAK/VODA | električna | 190 | 8
DAIKIN | ELBX12EF9W / ERRA12EAV37 / EKHWP500B | ZRAK/VODA | električna | 190 | 8
DAIKIN | ELBX12EF9W / ERRA08EAV37 / EKHWP300PB | ZRAK/VODA | električna | 188 | 8
DAIKIN | ELBX12EF9W / ERRA08EAV37 / EKHWP500PB | ZRAK/VODA | električna | 188 | 8
DAIKIN | ELBX12EF9W / ERRA10EAV37 / EKHWP300PB | ZRAK/VODA | električna | 190 | 8
DAIKIN | ELBX12EF9W / ERRA10EAV37 / EKHWP500PB | ZRAK/VODA | električna | 190 | 8
DAIKIN | ELBX12EF9W / ERRA12EAV37 / EKHWP300PB | ZRAK/VODA | električna | 190 | 8
DAIKIN | ELBX12EF9W / ERRA12EAV37 / EKHWP500PB | ZRAK/VODA | električna | 190 | 8
DAIKIN | ELBX12EF9W / ERRA08EAW17 / EKHWP300B | ZRAK/VODA | električna | 195 | 8
DAIKIN | ELBX12EF9W / ERRA08EAW17 / EKHWP500B | ZRAK/VODA | električna | 195 | 8
DAIKIN | ELBX12EF9W / ERRA10EAW17 / EKHWP300B | ZRAK/VODA | električna | 196 | 8
DAIKIN | ELBX12EF9W / ERRA10EAW17 / EKHWP500B | ZRAK/VODA | električna | 196 | 8
DAIKIN | ELBX12EF9W / ERRA12EAW17 / EKHWP300B | ZRAK/VODA | električna | 196 | 8
DAIKIN | ELBX12EF9W / ERRA12EAW17 / EKHWP500B | ZRAK/VODA | električna | 196 | 8
DAIKIN | ELBX12EF9W / ERRA08EAW17 / EKHWP300PB | ZRAK/VODA | električna | 195 | 8
DAIKIN | ELBX12EF9W / ERRA08EAW17 / EKHWP500PB | ZRAK/VODA | električna | 195 | 8
DAIKIN | ELBX12EF9W / ERRA10EAW17 / EKHWP300PB | ZRAK/VODA | električna | 196 | 8
DAIKIN | ELBX12EF9W / ERRA10EAW17 / EKHWP500PB | ZRAK/VODA | električna | 196 | 8
DAIKIN | ELBX12EF9W / ERRA12EAW17 / EKHWP300PB | ZRAK/VODA | električna | 196 | 8
DAIKIN | ELBX12EF9W / ERRA12EAW17 / EKHWP500PB | ZRAK/VODA | električna | 196 | 8
DEDIETRICH | ALEZIO S 4 MR/EM R32 [MIV-S 4-8/EM R32 + AWHPR 4 MR] | ZRAK/VODA | električna | 177 | 5
DEDIETRICH | ALEZIO S 4 MR/H R32 [MIV-S 4-8/H R32 + AWHPR 4 MR] | ZRAK/VODA | električna | 177 | 5
DEDIETRICH | ALEZIO S 6 MR/EM R32 [MIV-S 4-8/EM R32 + AWHPR 6 MR] | ZRAK/VODA | električna | 178 | 6
DEDIETRICH | ALEZIO S 6 MR/H R32 [MIV-S 4-8/H R32 + AWHPR 6 MR] | ZRAK/VODA | električna | 178 | 6
DEDIETRICH | ALEZIO S 8 MR/EM R32 [MIV-S 4-8/EM R32 + AWHPR 8 MR] | ZRAK/VODA | električna | 177 | 7
DEDIETRICH | ALEZIO S 8 MR/H R32 [MIV-S 4-8/H R32 + AWHPR 8 MR] | ZRAK/VODA | električna | 177 | 7
DEDIETRICH | ALEZIO S 11 TR/H [AWHP 11 TR-2 + MIV-S 11-16/H] | ZRAK/VODA | električna | 178 | 6
DEDIETRICH | ALEZIO S 11 TR/ET [AWHP 11 TR-2 + MIV-S 11-16/ET] | ZRAK/VODA | električna | 178 | 6
DEDIETRICH | ALEZIO S 16 TR/H [AWHP 16 TR-2 + MIV-S 11-16/H] | ZRAK/VODA | električna | 175 | 9
DEDIETRICH | ALEZIO S 16 TR/ET [AWHP 16 TR-2 + MIV-S 11-16/ET] | ZRAK/VODA | električna | 175 | 9
DEDIETRICH | ALEZIO S 4 MR/EM V200 R32 [MIV-S/E 4-8 V200 R32 + AWHPR 4 MR] | ZRAK/VODA | električna | 176 | 5
DEDIETRICH | ALEZIO S 4 MR/H V200 R32 [MIV-S/H 4-8 V200 R32 + AWHPR 4 MR] | ZRAK/VODA | električna | 176 | 5
DEDIETRICH | ALEZIO S 6 MR/EM V200 R32 [MIV-S/E 4-8 V200 R32 + AWHPR 6 MR] | ZRAK/VODA | električna | 177 | 7
DEDIETRICH | ALEZIO S 6 MR/H V200 R32 [MIV-S/H 4-8 V200 R32 + AWHPR 6 MR] | ZRAK/VODA | električna | 177 | 7
DEDIETRICH | ALEZIO S 8 MR/EM V200 R32 [MIV-S/E 4-8 V200 R32 + AWHPR 8 MR] | ZRAK/VODA | električna | 176 | 7
DEDIETRICH | ALEZIO S 8 MR/H V200 R32 [MIV-S/H 4-8 V200 R32 + AWHPR 8 MR] | ZRAK/VODA | električna | 176 | 7
DEDIETRICH | ALEZIO S 11 MR/H V200 [AWHP 11 MR-2 + MIV-S/H 11-16 V200] | ZRAK/VODA | električna | 178 | 6
DEDIETRICH | ALEZIO S 11 MR/EM V200 [AWHP 11 MR-2 + MIV-S/E 11-16 V200] | ZRAK/VODA | električna | 178 | 6
DEDIETRICH | ALEZIO S 11 TR/H V200 [AWHP 11 TR-2 + MIV-S/H 11-16 V200] | ZRAK/VODA | električna | 178 | 6
DEDIETRICH | ALEZIO S 11 TR/ET V200 [AWHP 11 TR-2 + MIV-S/E 11-16 V200] | ZRAK/VODA | električna | 178 | 6
DEDIETRICH | ALEZIO S 16 MR/H V200 [AWHP 16 MR-2 + MIV-S/H 11-16 V200] | ZRAK/VODA | električna | 175 | 9
DEDIETRICH | ALEZIO S 16 MR/EM V200 [AWHP 16 MR-2 + MIV-S/E 11-16 V200] | ZRAK/VODA | električna | 175 | 9
DEDIETRICH | ALEZIO S 16 TR/H V200 [AWHP 16 TR-2 + MIV-S/H 11-16 V200] | ZRAK/VODA | električna | 175 | 9
DEDIETRICH | ALEZIO S 16 TR/ET V200 [AWHP 16 TR-2 + MIV-S/E 11-16 V200] | ZRAK/VODA | električna | 175 | 9
DEDIETRICH | STRATEO 4 MR/E R32 [MIC-1C V190 R32 + AWHPR 4 MR] ali [MIC-2C V190 R32 + AWHPR 4 MR] | ZRAK/VODA | električna | 176 | 5
DEDIETRICH | STRATEO 6 MR/E R32 [MIC-1C V190 R32 + AWHPR 6 MR] ali [MIC-2C V190 R32 + AWHPR 6 MR] | ZRAK/VODA | električna | 177 | 7
DEDIETRICH | STRATEO 8 MR/E R32 [MIC-1C V190 R32 + AWHPR 8 MR] ali [MIC-2C V190 R32 + AWHPR 8 MR] | ZRAK/VODA | električna | 176 | 7
DEDIETRICH | HPI-S 4.5 MR/H [AWHP 4,5 MR + MIT-S 4-8/H] | ZRAK/VODA | električna | 189 | 4
DEDIETRICH | HPI-S 4.5 MR/EM [AWHP 4,5 MR + MIT-S 4-8/E] | ZRAK/VODA | električna | 189 | 4
DEDIETRICH | HPI-S 6 MR/H [AWHP 6 MR-3 + MIT-S 4-8/H] | ZRAK/VODA | električna | 176 | 4
DEDIETRICH | HPI-S 6 MR/EM [AWHP 6 MR-3 + MIT-S 4-8/E] | ZRAK/VODA | električna | 176 | 4
DEDIETRICH | HPI-S 8 MR/H [AWHP 8 MR-2 + MIT-S 4-8/H] | ZRAK/VODA | električna | 178 | 5
DEDIETRICH | HPI-S 8 MR/EM [AWHP 8 MR-2 + MIT-S 4-8/E] | ZRAK/VODA | električna | 178 | 5
DEDIETRICH | HPI-S 11 TR/H [AWHP 11 TR-2 + MIT-S 11-16/H] | ZRAK/VODA | električna | 178 | 6
DEDIETRICH | HPI-S 11 TR/ET [AWHP 11 TR-2 + MIT-S 11-16/E] | ZRAK/VODA | električna | 178 | 6
DEDIETRICH | HPI-S 16 TR/H [AWHP 16 TR-2 + MIT-S 11-16/H] | ZRAK/VODA | električna | 175 | 11
DEDIETRICH | HPI-S 16 TR/ET [AWHP 16 TR-2 + MIT-S 11-16/E] | ZRAK/VODA | električna | 175 | 11
DEDIETRICH | HPI-S 22 TR/H [AWHP 22 TR-2 + MIT-S 22-27/H] | ZRAK/VODA | električna | 153 | 13
DEDIETRICH | HPI-S 22 TR/ET [AWHP 22 TR-2 + MIT-S 22-27/E] | ZRAK/VODA | električna | 153 | 13
DEDIETRICH | HPI-S 27 TR/H [AWHP 27 TR-2 + MIT-S 22-27/H] | ZRAK/VODA | električna | 151 | 14
DEDIETRICH | HPI-S 27 TR/ET [AWHP 27 TR-2 + MIT-S 22-27/E] | ZRAK/VODA | električna | 151 | 14
DEDIETRICH | ALEZIO M CONTROL R290 4 M [MONO AWHP3R 4 MR + DIEMACONTROL M] | ZRAK/VODA | električna | 210 | 5
DEDIETRICH | ALEZIO M CONTROL R290 6 M [MONO AWHP3R 6 MR + DIEMACONTROL M] | ZRAK/VODA | električna | 195 | 7
DEDIETRICH | ALEZIO M CONTROL R290 8 M [MONO AWHP3R 8 MR + DIEMACONTROL M] | ZRAK/VODA | električna | 205 | 8
DEDIETRICH | ALEZIO M CONTROL R290 11 M [MONO AWHP3R 11 MR + DIEMACONTROL M] | ZRAK/VODA | električna | 188 | 12
DEDIETRICH | ALEZIO M CONTROL R290 11 T [MONO AWHP3R 11 TR + DIEMACONTROL M] | ZRAK/VODA | električna | 188 | 12
DEDIETRICH | ALEZIO M CONTROL R290 13 M [MONO AWHP3R 13 MR + DIEMACONTROL M] | ZRAK/VODA | električna | 185 | 14
DEDIETRICH | ALEZIO M CONTROL R290 13 T [MONO AWHP3R 13 TR + DIEMACONTROL M] | ZRAK/VODA | električna | 185 | 14
DEDIETRICH | ALEZIO M R290 4 MR/E [MONO AWHP3R 4 MR + MIV-M/E] | ZRAK/VODA | električna | 210 | 5
DEDIETRICH | ALEZIO M R290 4 MR/H [MONO AWHP3R 4 MR + MIV-M/H] | ZRAK/VODA | električna | 210 | 5
DEDIETRICH | ALEZIO M R290 6 MR/E [MONO AWHP3R 6 MR + MIV-M/E] | ZRAK/VODA | električna | 206 | 6
DEDIETRICH | ALEZIO M R290 6 MR/H [MONO AWHP3R 6 MR + MIV-M/H] | ZRAK/VODA | električna | 206 | 6
DEDIETRICH | ALEZIO M R290 8 MR/E [MONO AWHP3R 8 MR + MIV-M/E] | ZRAK/VODA | električna | 205 | 8
DEDIETRICH | ALEZIO M R290 8 MR/H [MONO AWHP3R 8 MR + MIV-M/H] | ZRAK/VODA | električna | 205 | 8
DEDIETRICH | ALEZIO M R290 11 MR/E [MONO AWHP3R 11 MR + MIV-M/E] | ZRAK/VODA | električna | 188 | 12
DEDIETRICH | ALEZIO M R290 11 MR/H [MONO AWHP3R 11 MR + MIV-M/H] | ZRAK/VODA | električna | 188 | 12
DEDIETRICH | ALEZIO M R290 11 TR/E [MONO AWHP3R 11 TR + MIV-M/E] | ZRAK/VODA | električna | 188 | 12
DEDIETRICH | ALEZIO M R290 11 TR/H [MONO AWHP3R 11 TR + MIV-M/H] | ZRAK/VODA | električna | 188 | 12
DEDIETRICH | ALEZIO M R290 13 MR/E [MONO AWHP3R 13 MR + MIV-M/E] | ZRAK/VODA | električna | 185 | 14
DEDIETRICH | ALEZIO M R290 13 MR/H [MONO AWHP3R 13 MR + MIV-M/H] | ZRAK/VODA | električna | 185 | 14
DEDIETRICH | ALEZIO M R290 13 TR/E [MONO AWHP3R 13 TR + MIV-M/E] | ZRAK/VODA | električna | 185 | 14
DEDIETRICH | ALEZIO M R290 13 TR/H [MONO AWHP3R 13 TR + MIV-M/H] | ZRAK/VODA | električna | 185 | 14
DEDIETRICH | ALEZIO M COMPACT R290 4 MR/E [MONO AWHP3R 4 MR + MIV-M/E + ES205 + HK415 + 7847502] | ZRAK/VODA | električna | 210 | 5
DEDIETRICH | ALEZIO M COMPACT R290 6 MR/E [MONO AWHP3R 6 MR + MIV-M/E + ES205 + HK415 + 7847502] | ZRAK/VODA | električna | 206 | 6
DEDIETRICH | ALEZIO M COMPACT R290 8 MR/E [MONO AWHP3R 8 MR + MIV-M/E + ES205 + HK415 + 7847502] | ZRAK/VODA | električna | 205 | 8
DEDIETRICH | ALEZIO M COMPACT R290 11 MR/E [MONO AWHP3R 11 MR + MIV-M/E + ES205 + HK415 + 7847502] | ZRAK/VODA | električna | 188 | 12
DEDIETRICH | ALEZIO M COMPACT R290 11 TR/E [MONO AWHP3R 11 TR + MIV-M/E + ES205 + HK415 + 7847502] | ZRAK/VODA | električna | 188 | 12
DEDIETRICH | ALEZIO M COMPACT R290 13 MR/E [MONO AWHP3R 13 MR + MIV-M/E + ES205 + HK415 + 7847502] | ZRAK/VODA | električna | 185 | 14
DEDIETRICH | ALEZIO M COMPACT R290 13 TR/E [MONO AWHP3R 13 TR + MIV-M/E + ES205 + HK415 + 7847502] | ZRAK/VODA | električna | 185 | 14
DEDIETRICH | ALEZIO M MAX R290 4 M/E [MONO AWHP3R 4 MR + MID-M/E] | ZRAK/VODA | električna | 210 | 5
DEDIETRICH | ALEZIO M MAX R290 4 M/H [MONO AWHP3R 4 MR + MID-M/H] | ZRAK/VODA | električna | 210 | 5
DEDIETRICH | ALEZIO M MAX R290 6 M/E [MONO AWHP3R 6 MR + MID-M/E] | ZRAK/VODA | električna | 206 | 6
DEDIETRICH | ALEZIO M MAX R290 6 M/H [MONO AWHP3R 6 MR + MID-M/H] | ZRAK/VODA | električna | 206 | 6
DEDIETRICH | ALEZIO M MAX R290 8 M/E [MONO AWHP3R 8 MR + MID-M/E] | ZRAK/VODA | električna | 205 | 8
DEDIETRICH | ALEZIO M MAX R290 8 M/H [MONO AWHP3R 8 MR + MID-M/H] | ZRAK/VODA | električna | 205 | 8
DEDIETRICH | ALEZIO M MAX R290 11 M/E [MONO AWHP3R 11 MR + MID-M/E] | ZRAK/VODA | električna | 188 | 12
DEDIETRICH | ALEZIO M MAX R290 11 M/H [MONO AWHP3R 11 MR + MID-M/H] | ZRAK/VODA | električna | 188 | 12
DEDIETRICH | ALEZIO M MAX R290 11 T/E [MONO AWHP3R 11 ET + MID-M/E] | ZRAK/VODA | električna | 188 | 12
DEDIETRICH | ALEZIO M MAX R290 11 T/H [MONO AWHP3R 11 ET + MID-M/H] | ZRAK/VODA | električna | 188 | 12
DEDIETRICH | ALEZIO M MAX R290 13 M/E [MONO AWHP3R 13 MR + MID-M/E] | ZRAK/VODA | električna | 185 | 14
DEDIETRICH | ALEZIO M MAX R290 13 M/H [MONO AWHP3R 13 MR + MID-M/H] | ZRAK/VODA | električna | 185 | 14
DEDIETRICH | ALEZIO M MAX R290 13 T/E [MONO AWHP3R 13 ET + MID-M/E] | ZRAK/VODA | električna | 185 | 14
DEDIETRICH | ALEZIO M MAX R290 13 T/H [MONO AWHP3R 13 ET + MID-M/H] | ZRAK/VODA | električna | 185 | 14
DIMPLEX | LIA 0608BWCF M | ZRAK/VODA | električna | 195 | 7
DIMPLEX | LIA 0911BWCF M | ZRAK/VODA | električna | 205 | 9
DIMPLEX | LIA 1316BWCF | ZRAK/VODA | električna | 186 | 14
DIMPLEX | LIA 1316BWCF M | ZRAK/VODA | električna | 186 | 14
DIMPLEX | LIA 0608HXCF M | ZRAK/VODA | električna | 195 | 7
DIMPLEX | LIA 0911HXCF M | ZRAK/VODA | električna | 205 | 9
DIMPLEX | LIA 1316HXCF | ZRAK/VODA | električna | 186 | 14
DIMPLEX | LIA 1316HXCF M | ZRAK/VODA | električna | 186 | 14
DIMPLEX | LIA 0608HWCF M | ZRAK/VODA | električna | 195 | 7
DIMPLEX | LIA 0911HWCF M | ZRAK/VODA | električna | 205 | 9
DIMPLEX | M Flex 0609HBC M | ZRAK/VODA | električna | 154 | 6
DIMPLEX | M Flex 0916HBC | ZRAK/VODA | električna | 180 | 9
DIMPLEX | M Flex 0916HBC M | ZRAK/VODA | električna | 180 | 9
DIMPLEX | LA 9S-TUR | ZRAK/VODA | električna | 176 | 5
DIMPLEX | LA 0712C | ZRAK/VODA | električna | 170 | 7
DIMPLEX | LA 1118C | ZRAK/VODA | električna | 181 | 10
DIMPLEX | LA 1422C | ZRAK/VODA | električna | 179 | 13
DIMPLEX | LA 1728 | ZRAK/VODA | električna | 153 | 16
DIMPLEX | LA 35TBS | ZRAK/VODA | električna | 152 | 21
DIMPLEX | LA 3860 | ZRAK/VODA | električna | 154 | 36
DIMPLEX | LA 60S-TU | ZRAK/VODA | električna | 156 | 36
DIMPLEX | LA 60S-TUR | ZRAK/VODA | električna | 160 | 36
DIMPLEX | LA 1118CP | ZRAK/VODA | električna | 196 | 9
DIMPLEX | LA 33TPR | ZRAK/VODA | električna | 170 | 19
DIMPLEX | LA 60P-TUR | ZRAK/VODA | električna | 171 | 39
DIMPLEX | LAK 3IMR | ZRAK/VODA | električna | 151 | 3
DIMPLEX | LAK 6IMR | ZRAK/VODA | električna | 155 | 4
DIMPLEX | LAK 9IMR | ZRAK/VODA | električna | 162 | 6
DIMPLEX | LAK 14IMR | ZRAK/VODA | električna | 153 | 13
DIMPLEX | LAK 14ITR | ZRAK/VODA | električna | 151 | 13
DIMPLEX | LI 16I-TUR | ZRAK/VODA | električna | 188 | 10
DIMPLEX | LI 1422C | ZRAK/VODA | električna | 179 | 13
DIMPLEX | LI 1826C | ZRAK/VODA | električna | 175 | 17
DIMPLEX | SIK 6TES | SLANICA/VODA | električna | 190 | 6
DIMPLEX | SIK 8TES | SLANICA/VODA | električna | 196 | 8
DIMPLEX | SIK 11TES | SLANICA/VODA | električna | 206 | 11
DIMPLEX | SIK 14TES | SLANICA/VODA | električna | 193 | 13
DIMPLEX | SIW 6TES | SLANICA/VODA | električna | 190 | 6
DIMPLEX | SIW 8TES | SLANICA/VODA | električna | 196 | 8
DIMPLEX | SIW 11TES | SLANICA/VODA | električna | 206 | 11
DIMPLEX | SI 6TU | SLANICA/VODA | električna | 191 | 6
DIMPLEX | SI 8TU | SLANICA/VODA | električna | 197 | 8
DIMPLEX | SI 11TU | SLANICA/VODA | električna | 205 | 11
DIMPLEX | SI 14TU | SLANICA/VODA | električna | 207 | 14
DIMPLEX | SI 18TU | SLANICA/VODA | električna | 196 | 18
DIMPLEX | SI 22TU | SLANICA/VODA | električna | 181 | 23
DIMPLEX | SI 26TU | SLANICA/VODA | električna | 204 | 27
DIMPLEX | SI 35TU | SLANICA/VODA | električna | 201 | 35
DIMPLEX | SI 50TU | SLANICA/VODA | električna | 213 | 52
DIMPLEX | SI 10MER | SLANICA/VODA | električna | 172 | 10
DIMPLEX | SI 35TUR | SLANICA/VODA | električna | 192 | 34
DIMPLEX | SI 50TUR | SLANICA/VODA | električna | 188 | 48
DIMPLEX | SI 70TUR | SLANICA/VODA | električna | 184 | 70
DIMPLEX | WI 10TU | VODA/VODA | električna | 248 | 10
DIMPLEX | WI 14TU | VODA/VODA | električna | 260 | 13
DIMPLEX | WI 18TU | VODA/VODA | električna | 240 | 17
DIMPLEX | WI 22TU | VODA/VODA | električna | 237 | 22
DIMPLEX | WI 35TU | VODA/VODA | električna | 262 | 36
DIMPLEX | WI 45TU | VODA/VODA | električna | 243 | 46
DIMPLEX | WI 65TU | VODA/VODA | električna | 263 | 69
ELECTROLUX | EMHP-8V/N8 / EHB-100/N8 | ZRAK/VODA | električna | 206 | 8
ELECTROLUX | EMHP-10V/N8 / EHB-100/N8 | ZRAK/VODA | električna | 205 | 9
ELECTROLUX | EMHP-12Y/N8 / EHB-160/N8 | ZRAK/VODA | električna | 189 | 12
ELECTROLUX | EMHP-14Y/N8 / EHB-160/N8 | ZRAK/VODA | električna | 186 | 14
ELECTROLUX | EMHP-16Y/N8 / EHB-160/N8 | ZRAK/VODA | električna | 182 | 15
EMMETI | EH0618DC | ZRAK/VODA | električna | 160 | 6
EMMETI | EH1618DC | ZRAK/VODA | električna | 166 | 16
EMMETI | EH1018DC | ZRAK/VODA | električna | 172 | 10
EMEMTI | EH1218DC | ZRAK/VODA | električna | 191 | 11
ES ENERGY SAVE | AW6-R32-M-V8 + AWC6/19-R32-M-V8 | ZRAK/VODA | električna | 180.1 | 4
ES ENERGY SAVE | AW6-R32-M-V8 + AWST6/15-R32-M-V8 | ZRAK/VODA | električna | 180.1 | 4
ES ENERGY SAVE | AW9-R32-M-V8 + AWC6/19-R32-M-V8 | ZRAK/VODA | električna | 181.3 | 6
ES ENERGY SAVE | AW9-R32-M-V8 + AWST6/15-R32-M-V8 | ZRAK/VODA | električna | 181.3 | 6
ES ENERGY SAVE | AW12-R32-M-V8 + AWC6/19-R32-M-V8 | ZRAK/VODA | električna | 181.2 | 9
ES ENERGY SAVE | AW12-R32-M-V8 + AWST6/15-R32-M-V8 | ZRAK/VODA | električna | 181.2 | 9
ES ENERGY SAVE | AW15-R32-M-V8 + AWC6/19-R32-M-V8 | ZRAK/VODA | električna | 185.1 | 11
ES ENERGY SAVE | AW15-R32-M-V8 + AWST6/15-R32-M-V8 | ZRAK/VODA | električna | 185.1 | 11
ES ENERGY SAVE | AW19-R32-M-V8 + AWC6/19-R32-M-V8 | ZRAK/VODA | električna | 185 | 16
ES ENERGY SAVE | AW6-R32-S-V8 + AWH6/12-R32-S-V8 | ZRAK/VODA | električna | 180.1 | 4
ES ENERGY SAVE | AW6-R32-S-V8 + AWST6/12-R32-S-V8 | ZRAK/VODA | električna | 180.1 | 4
ES ENERGY SAVE | AW9-R32-S-V8 + AWH6/12-R32-S-V8 | ZRAK/VODA | električna | 181.3 | 6
ES ENERGY SAVE | AW9-R32-S-V8 + AWST6/12-R32-S-V8 | ZRAK/VODA | električna | 181.3 | 6
ES ENERGY SAVE | AW12-R32-S-V8 + AWH6/12-R32-S-V8 | ZRAK/VODA | električna | 181.2 | 9
ES ENERGY SAVE | AW12-R32-S-V8 + AWST6/12-R32-S-V8 | ZRAK/VODA | električna | 181.2 | 9
EVENTO | EAHMV5A | ZRAK/VODA | električna | 178 | 5
EVENTO | EAHMV7A | ZRAK/VODA | električna | 190 | 7
EVENTO | EAHMV9A | ZRAK/VODA | električna | 182 | 9
EVENTO | EAHMV9SA | ZRAK/VODA | električna | 190 | 9
EVENTO | EAHMV12SA | ZRAK/VODA | električna | 179 | 12
EVENTO | EAHMV16SA | ZRAK/VODA | električna | 183 | 16
EVENTO | EAHMV18SA | ZRAK/VODA | električna | 177 | 18
EVENTO | EAHMV22SA | ZRAK/VODA | električna | 182 | 22
FERROLI | OMNIA S 3.2 HI3 4 | ZRAK/VODA | električna | 191 | 5
FERROLI | OMNIA S 3.2 HI3 6 | ZRAK/VODA | električna | 195 | 7
FERROLI | OMNIA S 3.2 HI3 8 | ZRAK/VODA | električna | 205 | 8
FERROLI | OMNIA S 3.2 HI3 10 | ZRAK/VODA | električna | 204 | 9
FERROLI | OMNIA S 3.2 HI3 12 | ZRAK/VODA | električna | 189 | 12
FERROLI | OMNIA S 3.2 HI3 14 | ZRAK/VODA | električna | 185 | 14
FERROLI | OMNIA S 3.2 HI3 16 | ZRAK/VODA | električna | 182 | 15
FERROLI | OMNIA S 3.2 HI6 12T | ZRAK/VODA | električna | 189 | 12
FERROLI | OMNIA S 3.2 HI6 14T | ZRAK/VODA | električna | 185 | 14
FERROLI | OMNIA S 3.2 HI6 16T | ZRAK/VODA | električna | 182 | 15
FERROLI | OMNIA ST 3.2 HI3 4 | ZRAK/VODA | električna | 191 | 5
FERROLI | OMNIA ST 3.2 HI3 6 | ZRAK/VODA | električna | 195 | 7
FERROLI | OMNIA ST 3.2 HI3 8 | ZRAK/VODA | električna | 205 | 8
FERROLI | OMNIA ST 3.2 HI3 10 | ZRAK/VODA | električna | 204 | 9
FERROLI | OMNIA ST 3.2 HI3 12 | ZRAK/VODA | električna | 189 | 12
FERROLI | OMNIA ST 3.2 HI3 14 | ZRAK/VODA | električna | 185 | 14
FERROLI | OMNIA ST 3.2 HI3 16 | ZRAK/VODA | električna | 182 | 15
FERROLI | OMNIA ST 3.2 HI6 12T | ZRAK/VODA | električna | 189 | 12
FERROLI | OMNIA ST 3.2 HI6 14T | ZRAK/VODA | električna | 185 | 14
FERROLI | OMNIA ST 3.2 HI6 16T | ZRAK/VODA | električna | 182 | 15
FERROLI | OMNIA SW-T 3.2 HI3 4 | ZRAK/VODA | električna | 191 | 5
FERROLI | OMNIA SW-T 3.2 HI3 6 | ZRAK/VODA | električna | 195 | 7
FERROLI | OMNIA SW-T 3.2 HI3 8 | ZRAK/VODA | električna | 205 | 8
FERROLI | OMNIA SW-T 3.2 HI3 10 | ZRAK/VODA | električna | 204 | 9
FERROLI | OMNIA M 3.2 4 | ZRAK/VODA | električna | 191 | 6
FERROLI | OMNIA M 3.2 6 | ZRAK/VODA | električna | 195 | 7
FERROLI | OMNIA M 3.2 8 | ZRAK/VODA | električna | 206 | 8
FERROLI | OMNIA M 3.2 10 | ZRAK/VODA | električna | 205 | 9
FERROLI | OMNIA M 3.2 12 | ZRAK/VODA | električna | 189 | 12
FERROLI | OMNIA M 3.2 14 | ZRAK/VODA | električna | 186 | 14
FERROLI | OMNIA M 3.2 16 | ZRAK/VODA | električna | 182 | 15
FERROLI | OMNIA M 3.2 12T | ZRAK/VODA | električna | 189 | 12
FERROLI | OMNIA M 3.2 14T | ZRAK/VODA | električna | 186 | 14
FERROLI | OMNIA M 3.2 16T | ZRAK/VODA | električna | 182 | 15
FUJITSU | WGYG140DG6 + WOYG112LHT | ZRAK/VODA | električna | 151 | 11
FUJITSU | WGYG140DG6 + WOYG140LCTA | ZRAK/VODA | električna | 148 | 13
FUJITSU | WGYK160DG9 + WOYK112LCTA | ZRAK/VODA | električna | 154 | 11
FUJITSU | WGYK160DG9 + WOYK140LCTA | ZRAK/VODA | električna | 150 | 13
FUJITSU | WGYK160DG9 + WOYK160LCTA | ZRAK/VODA | električna | 149 | 14
FUJITSU | WSYG140DG6 + WOYG112LHT | ZRAK/VODA | električna | 151 | 11
FUJITSU | WSYG140DG6 + WOYG140LCTA | ZRAK/VODA | električna | 148 | 13
FUJITSU | WSYK160DG9 + WOYK112LCTA | ZRAK/VODA | električna | 154 | 11
FUJITSU | WSYK160DG9 + WOYK140LCTA | ZRAK/VODA | električna | 150 | 13
FUJITSU | WSYK160DG9 + WOYK160LCTA | ZRAK/VODA | električna | 149 | 14
FUJITSU | WSYG160DJ6 + WOYG160LJL | ZRAK/VODA | električna | 163 | 16
FUJITSU | WSYK170DJ9 + WOYK150LJL | ZRAK/VODA | električna | 164 | 17
FUJITSU | WSYK170DJ9 + WOYK170LJL | ZRAK/VODA | električna | 161 | 18
FUJITSU | WGYG160DJ6 + WOYG160LJL | ZRAK/VODA | električna | 163 | 16
FUJITSU | WGYK170DJ9 + WOYK150LJL | ZRAK/VODA | električna | 164 | 17
FUJITSU | WGYK170DJ9 + WOYK170LJL | ZRAK/VODA | električna | 161 | 18
FUJITSU | WSYA050ML3 + WOYA060KLT | ZRAK/VODA | električna | 175 | 5
FUJITSU | WSYA080ML3 + WOYA060KLT | ZRAK/VODA | električna | 175 | 6
FUJITSU | WSYA080ML3 + WOYA080KLT | ZRAK/VODA | električna | 177 | 7
FUJITSU | WGYA050ML3 + WOYA060KLT | ZRAK/VODA | električna | 175 | 5
FUJITSU | WGYA080ML3 + WOYA060KLT | ZRAK/VODA | električna | 175 | 6
FUJITSU | WGYA080ML3 + WOYA080KLT | ZRAK/VODA | električna | 177 | 7
FUJITSU | WSYA100ML3 + WOYA100KLT | ZRAK/VODA | električna | 178 | 9
FUJITSU | WGYA100ML3 + WOYA100KLT | ZRAK/VODA | električna | 178 | 9
FUJITSU | WPEG080KRF/UTW-SCBEC | ZRAK/VODA | električna | 205 | 9
FUJITSU | WPEG080KRF/WGEP100KR3-19 | ZRAK/VODA | električna | 195 | 9
FUJITSU | WPEG100KRF/WSEP100KR3 | ZRAK/VODA | električna | 195 | 10
FUJITSU | WPEG050KRF/WGEP100KR3-19 | ZRAK/VODA | električna | 189 | 6
FUJITSU | WPEG050KRF/WSEP100KR3 | ZRAK/VODA | električna | 189 | 6
FUJITSU | WPEG080KRF/WSEP100KR3 | ZRAK/VODA | električna | 195 | 9
FUJITSU | WPEG100KRF/UTW-SCBEC | ZRAK/VODA | električna | 206 | 10
FUJITSU | WPEG050KRF/UTW-SCBEC | ZRAK/VODA | električna | 200 | 6
FUJITSU | WPEG100KRF/WGEP100KR3-19 | ZRAK/VODA | električna | 195 | 10
FUJITSU | WOYG121MQL + WSEG140MQ6 | ZRAK/VODA | električna | 183 | 10
FUJITSU | WOYG100MQL + WGEG140MQ6-19 | ZRAK/VODA | električna | 183 | 9
FUJITSU | WOYK121MQL + WSEK140MQ9 | ZRAK/VODA | električna | 183 | 10
FUJITSU | WOYK140MQL + WGEK140MQ9-19 | ZRAK/VODA | električna | 185 | 12
FUJITSU | WOYG100MQL + WSEG140MQ6 | ZRAK/VODA | električna | 183 | 9
FUJITSU | WOYG140MQL + WGEG140MQ6-19 | ZRAK/VODA | električna | 185 | 12
FUJITSU | WOYG140MQL + WSEG140MQ6 | ZRAK/VODA | električna | 185 | 12
FUJITSU | WOYK121MQL + WGEK140MQ9-19 | ZRAK/VODA | električna | 183 | 10
FUJITSU | WOYK140MQL + WSEK140MQ9 | ZRAK/VODA | električna | 185 | 12
FUJITSU | WOYG121MQL + WGEG140MQ6-19 | ZRAK/VODA | električna | 183 | 10
GALMET | Prima 6GT (09-400600) | ZRAK/VODA | električna | 195 | 7
GALMET | Prima 8GT (09-400800) | ZRAK/VODA | električna | 205 | 8
GALMET | Prima 3F 12GT (09-401210) | ZRAK/VODA | električna | 189 | 12
GALMET | Prima 3F 16GT (09-401610) | ZRAK/VODA | električna | 182 | 15
GALMET | Prima S 6GT (ODU Prima S 4GT (09-410600), IDU Prima S 4-6GT (09-420406)) | ZRAK/VODA | električna | 195 | 7
GALMET | Prima S 10GT (ODU Prima S 10GT (09-411000), IDU Prima S 8-10GT (09-420810)) | ZRAK/VODA | električna | 205 | 9
GALMET | Prima S3F 12GT (ODU Prima S3F 12GT (09-411210), IDU Prima S3F 12-16GT (09-421216)) | ZRAK/VODA | električna | 189 | 12
GALMET | Prima S3F 16GT (ODU Prima S3F 16GT (09-411610), IDU Prima S3F 12-16GT (09-421216)) | ZRAK/VODA | električna | 182 | 15
GALMET | Airmax^3 7GT (09-270710) | ZRAK/VODA | električna | 176 | 5
GALMET | Airmax^3 12GT (09-271230) | ZRAK/VODA | električna | 186 | 7
GREE | GRS-CQ6.0PdG/NhH2-E(I) + GRS-CQ6.0Pd/NhH2-E(O) | ZRAK/VODA | električna | 182 | 6
GREE | GRS-CQ16PdG/NhH2-M(I) + GRS-CQ16Pd/NhH2-M(O) | ZRAK/VODA | električna | 175 | 13
GREE | GRS-CQ10PdG/NhH2-E(I) + GRS-CQ10Pd/NhH2-E(O) | ZRAK/VODA | električna | 181 | 9
GREE | GRS-CQ14PdG/NhH2-M(I) + GRS-CQ14Pd/NhH2-M(O) | ZRAK/VODA | električna | 175 | 12
GREE | GRS-CQ4.0PdG/NhH2-E(I) + GRS-CQ4.0Pd/NhH2-E(O) | ZRAK/VODA | električna | 184 | 5
GREE | GRS-CQ10PdG/NhH2-M(I) + GRS-CQ10Pd/NhH2-M(O) | ZRAK/VODA | električna | 185 | 9
GREE | GRS-CQ12PdG/NhH2-M(I) + GRS-CQ12Pd/NhH2-M(O) | ZRAK/VODA | električna | 176 | 11
GREE | GRS-CQ8.0PdG/NhH2-E(I) + GRS-CQ8.0Pd/NhH2-E(O) | ZRAK/VODA | električna | 181 | 7
GREE | GRS-CQ8.0PdG/NhH2-M(I) + GRS-CQ8.0Pd/NhH2-M(O) | ZRAK/VODA | električna | 178 | 8
GREE | GRS-CQ14Pd/NhG4-M | ZRAK/VODA | električna | 179 | 13
GREE | GRS-CQ10Pd/NhG4-M | ZRAK/VODA | električna | 189 | 9
GREE | GRS-CQ12Pd/NhG4-M | ZRAK/VODA | električna | 180 | 12
GREE | GRS-CQ16Pd/NhG4-M | ZRAK/VODA | električna | 179 | 13
GREE | GRS-CQ16Pd/NhG4-E | ZRAK/VODA | električna | 184 | 14
GREE | GRS-CQ10Pd/NhG3-E | ZRAK/VODA | električna | 176 | 9
GREE | GRS-CQ16Pd/NhG3-M | ZRAK/VODA | električna | 179 | 13
GREE | GRS-CQ6.0Pd/NhH2-E(I)- GRS-CQ6.0Pd/NhH2-E(O) | ZRAK/VODA | električna | 182 | 6
GREE | GRS-CQ8.0Pd/NhH2-E(I)- GRS-CQ8.0Pd/NhH2-E(O) | ZRAK/VODA | električna | 181 | 7
GREE | GRS-CQ8.0Pd/NhG3-E | ZRAK/VODA | električna | 177 | 8
GREE | GRS-CQ14Pd/NhG3-M | ZRAK/VODA | električna | 179 | 13
GREE | GRS-CQ14Pd/NhG4-E | ZRAK/VODA | električna | 185 | 13
GREE | GRS-CQ8.0Pd/NhG4-E | ZRAK/VODA | električna | 177 | 8
GREE | GRS-CQ12Pd/NhG4-E | ZRAK/VODA | električna | 188 | 12
GREE | GRS-CQ6.0Pd/NhG4-E | ZRAK/VODA | električna | 199 | 6
GREE | GRS-CQ10Pd/NhG4-E | ZRAK/VODA | električna | 176 | 9
GREE | GRS-CQ12Pd/NhG3-M | ZRAK/VODA | električna | 180 | 12
GREE | GRS-CQ10Pd/NhG3-M | ZRAK/VODA | električna | 189 | 9
GREE | GRS-CQ10Pd/NhH2-E(I)- GRS-CQ10Pd/NhH2-E(O) | ZRAK/VODA | električna | 181 | 9
GREE | GRS-CQ10Pd/NhH-M(I) + GRS-CQ10Pd/NhH-M(O) | ZRAK/VODA | električna | 185 | 9
GREE | GRS-CQ14Pd/NhH-M(I) + GRS-CQ14Pd/NhH-M(O) | ZRAK/VODA | električna | 175 | 12
GREE | GRS-CQ16Pd/NhH-M(I) + GRS-CQ16Pd/NhH-M(O) | ZRAK/VODA | električna | 175 | 13
GREE | GRS-CQ8.0Pd/NhH-M(I) + GRS-CQ8.0Pd/NhH-M(O) | ZRAK/VODA | električna | 178 | 8
GREE | GRS-CQ12Pd/NhH-M(I) + GRS-CQ12Pd/NhH-M(O) | ZRAK/VODA | električna | 176 | 11
GREE | GRS-CQ10Pd/NhH-E(I) + GRS-CQ10Pd/NhH-E(O) | ZRAK/VODA | električna | 181 | 9
GREE | GRS-CQ6.0Pd/NhH-E(I) + GRS-CQ6.0Pd/NhH-E(O) | ZRAK/VODA | električna | 179 | 6
GREE | GRS-CQ8.0Pd/NhH-E(I) + GRS-CQ8.0Pd/NhH-E(O) | ZRAK/VODA | električna | 181 | 7
GREE | GRS-CQ8.0PdG/NhH-E | ZRAK/VODA | električna | 181 | 7
GREE | GRS-CQ12Pd/NhG2-K | ZRAK/VODA | električna | 177 | 11
GREE | GRS-CQ16Pd/NhG2-K | ZRAK/VODA | električna | 166 | 13
GREE | GRS-CQ10PdNhG2-M | ZRAK/VODA | električna | 177 | 9
GREE | GRS-CQ12Pd/NhG2-M | ZRAK/VODA | električna | 177 | 9
GREE | GRS-CQ14Pd/NhG2-M | ZRAK/VODA | električna | 170 | 11
GREE | GRS-CQ14Pd/NhG2-K | ZRAK/VODA | električna | 170 | 11
GREE | GRS-CQ8.0Pd/NhG-K | ZRAK/VODA | električna | 186 | 6
GREE | GRS-CQ6.0Pd/NhG-K | ZRAK/VODA | električna | 187 | 5
GREE | GRS-CQ10Pd/NhG2-K | ZRAK/VODA | električna | 177 | 9
GREE | GRS-CQ16Pd/NhG2-M | ZRAK/VODA | električna | 166 | 13
GREE | GRS-CQ4.0Pd/NpG4-E | zrak/voda | električna | 202 | 5
GREE | GRS-CQ6.0Pd/NpG4-E | zrak/voda | električna | 204 | 6
GREE | GRS-CQ8.0Pd/NpG4-E | zrak/voda | električna | 202 | 8
GREE | GRS-CQ10Pd/NpG4-E | zrak/voda | električna | 194 | 9
GREE | GRS-CQ12Pd/NpG4-E | zrak/voda | električna | 187 | 12
GREE | GRS-CQ14Pd/NpG4-E | zrak/voda | električna | 186 | 13
GREE | GRS-CQ16Pd/NpG4-E | zrak/voda | električna | 187 | 14
GREE | GRS-CQ8.0Pd/NpG4-M | zrak/voda | električna | 183 | 8
GREE | GRS-CQ10Pd/NpG4-M | zrak/voda | električna | 189 | 9
GREE | GRS-CQ12Pd/NpG4-M | zrak/voda | električna | 187 | 12
GREE | GRS-CQ14Pd/NpG4-M | zrak/voda | električna | 187 | 13
GREE | GRS-CQ16Pd/NpG4-M | zrak/voda | električna | 185 | 14
GREE | GRS-CQ18Pd/NhA-M | zrak/voda | električna | 181 | 19
GREE | GRS-CQ22Pd/NhA-M | zrak/voda | električna | 180 | 22
GREE | GRS-CQ26Pd/NhA-M | zrak/voda | električna | 181 | 26
GREE | GRS-CQ30Pd/NhA-M | zrak/voda | električna | 183 | 30
HERZ | commotherm Lwi-Split 9 | ZRAK/VODA | električna | 182 | 7
HERZ | commotherm Lwi-Split 12 | ZRAK/VODA | električna | 186 | 11
HERZ | commotherm Lwi-Split 16 | ZRAK/VODA | električna | 176 | 13
HAIER | AW042SSCHA + HU062WAMNA | ZRAK/VODA | električna | 197 | 4
HAIER | AW062SSCHA + HU062WAMNA | ZRAK/VODA | električna | 189 | 6
HAIER | AW082SNCHA + HU102WAMNA | ZRAK/VODA | električna | 193 | 8
HAIER | AW102SNCHA + HU102WAMNA | ZRAK/VODA | električna | 191 | 10
HAIER | AW042MUGHA | ZRAK/VODA | električna | 201 | 5
HAIER | AW062MUGHA | ZRAK/VODA | električna | 201 | 5
HAIER | AW082MUGHA | ZRAK/VODA | električna | 205 | 7
HAIER | AW102MUGHA | ZRAK/VODA | električna | 201 | 7
HAIER | AW122MXGHA | ZRAK/VODA | električna | 190 | 9
HAIER | AW142MXGHA | ZRAK/VODA | električna | 189 | 9
HAIER | AW162MXGHA | ZRAK/VODA | električna | 189 | 12
HAIER | AW10NMUGHA | ZRAK/VODA | električna | 201 | 7
HAIER | AW12NMXGHA | ZRAK/VODA | električna | 190 | 9
HAIER | AW14NMXGHA | ZRAK/VODA | električna | 189 | 9
HAIER | AW16NMXGHA | ZRAK/VODA | električna | 189 | 12
HAIER | HU102WAHYA / AW042HUGHA | ZRAK/VODA | električna | 201 | 5
HAIER | HU102WAHYA / AW062HUGHA | ZRAK/VODA | električna | 201 | 5
HAIER | HU102WAHYA / AW082HUGHA | ZRAK/VODA | električna | 205 | 7
HAIER | HU102WAHYA / AW102HUGHA | ZRAK/VODA | električna | 201 | 7
HAIER | HU162WAHYA / AW122HVGHA | ZRAK/VODA | električna | 190 | 9
HAIER | HU162WAHYA / AW142HVGHA | ZRAK/VODA | električna | 189 | 9
HAIER | HU162WAHYA / AW162HVGHA | ZRAK/VODA | električna | 189 | 12
HAIER | HU10NWAHYAE3 / AW10NHUGHA | ZRAK/VODA | električna | 201 | 7
HAIER | HU16NWAHYAE3 / AW12NHVGHA | ZRAK/VODA | električna | 190 | 9
HAIER | HU16NWAHYAE3 / AW14NHVGHA | ZRAK/VODA | električna | 189 | 9
HAIER | HU16NWAHYAE3 / AW16NHVGHA | ZRAK/VODA | električna | 189 | 12
HAIER | HU102F20AHYA / AW042HUGHA | ZRAK/VODA | električna | 201 | 5
HAIER | HU102F20AHYA / AW062HUGHA | ZRAK/VODA | električna | 201 | 5
HAIER | HU102F20AHYA / AW082HUGHA | ZRAK/VODA | električna | 205 | 7
HAIER | HU102F20AHYA / AW102HUGHA | ZRAK/VODA | električna | 201 | 7
HAIER | HU162F20AHYA / AW122HVGHA | ZRAK/VODA | električna | 190 | 9
HAIER | HU162F20AHYA / AW142HVGHA | ZRAK/VODA | električna | 189 | 9
HAIER | HU162F20AHYA / AW162HVGHA | ZRAK/VODA | električna | 189 | 12
HAIER | HU102F20AHYAE3 / AW10NHUGHA | ZRAK/VODA | električna | 201 | 7
HAIER | HU162F20AHYAE3 / AW12NHVGHA | ZRAK/VODA | električna | 190 | 9
HAIER | HU162F20AHYAE3 / AW14NHVGHA | ZRAK/VODA | električna | 189 | 9
HAIER | HU162F20AHYAE3 / AW16NHVGHA | ZRAK/VODA | električna | 189 | 12
HARGASSNER | AirPro 207 | ZRAK/VODA | električna | 197 | 6
HARGASSNER | AirPro 310 | ZRAK/VODA | električna | 200 | 10
HARGASSNER | AirPro 515 | ZRAK/VODA | električna | 205 | 15
HARGASSNER | AirPro 620 | ZRAK/VODA | električna | 210 | 18
HISENSE | AHW-044HCDS1+ AHS-044HCDSAA-23 | ZRAK/VODA | električna | 197 | 4.4
HISENSE | AHW-060HCDS1 + AHS-060HCDSAA-23 | ZRAK/VODA | električna | 194 | 6
HISENSE | AHW-080HCDS1+ AHS-080HCDSAA-23 | ZRAK/VODA | električna | 194 | 7
HISENSE | AHW-044HCDS1+ AHM-044HCDSAA | ZRAK/VODA | električna | 197 | 4.4
HISENSE | AHW-060HCDS1 + AHM-060HCDSAA | ZRAK/VODA | električna | 194 | 6
HISENSE | AHW-080HCDS1+ AHM-080HCDSAA | ZRAK/VODA | električna | 194 | 7
HISENSE | AHW-100HEDS1 + AHM-100HEDSAA | ZRAK/VODA | električna | 190 | 9
HISENSE | AHW-120HEDS1 + AHM-120HEDSAA | ZRAK/VODA | električna | 187 | 10
HISENSE | AHW-140HEDS1 + AHM-140HEDSAA | ZRAK/VODA | električna | 181 | 12
HISENSE | AHW-160HEDS1 + AHM-160HEDSAA | ZRAK/VODA | električna | 177 | 13
HISENSE | AHW-100HEDS1 + AHS-100HEDSAA-23 | ZRAK/VODA | električna | 190 | 9
HISENSE | AHW-120HEDS1 + AHS-120HEDSAA-23 | ZRAK/VODA | električna | 187 | 10
HISENSE | AHW-140HEDS1 + AHS-140HEDSAA-23 | ZRAK/VODA | električna | 181 | 12
HISENSE | AHW-160HEDS1 + AHS-160HEDSAA-23 | ZRAK/VODA | električna | 177 | 13
HISENSE | AHZ-044HCDS1 | ZRAK/VODA | električna | 204 | 5
HISENSE | AHZ-080HCDS1 | ZRAK/VODA | električna | 197 | 7
HISENSE | AHZ-100HEDS1 | ZRAK/VODA | električna | 193 | 9
HISENSE | AHZ-120HEDS1 | ZRAK/VODA | električna | 192 | 10
HISENSE | AHZ-140HEDS1 | ZRAK/VODA | električna | 181 | 12
HISENSE | AHZ-160HEDS1 | ZRAK/VODA | električna | 176 | 13
HISENSE | AHZ-050HCPB1A | ZRAK/VODA | električna | 200 | 5
HISENSE | AHZ-080HCPB1A | ZRAK/VODA | električna | 199 | 8
HISENSE | AHW-050HCPB1 + AHM-100HCWBAA | ZRAK/VODA | električna | 200 | 5
HISENSE | AHW-080HCPB1 + AHM-100HCWBAA | ZRAK/VODA | električna | 197 | 8
HISENSE | AHW-050HCPB1 + AHS-100HCWBAA-23 | ZRAK/VODA | električna | 200 | 5
HISENSE | AHW-080HCPB1 + AHS-100HCWBAA-23 | ZRAK/VODA | električna | 197 | 8
HISENSE | AHW-100HCPB1 + AHS-100HCWBAA-23 | ZRAK/VODA | električna | 192 | 10
HITACHI | YUTAKI S [RAS-2WHVRP1 + RWM-2.0R1E] | ZRAK/VODA | električna | 180 | 4
HITACHI | YUTAKI S [RAS-2.5WHVRP1 + RWM-2.5R1E] | ZRAK/VODA | električna | 177 | 6
HITACHI | YUTAKI S [RAS-3WHVRP1 + RWM-3.0R1E] | ZRAK/VODA | električna | 177 | 7
HITACHI | YUTAKI S [RAS-4WHNPE + RWM-4.0N1E] | ZRAK/VODA | električna | 181 | 11
HITACHI | YUTAKI S [RAS-5WHNPE + RWM-5.0N1E] | ZRAK/VODA | električna | 183 | 14
HITACHI | YUTAKI S [RAS-6WHNPE + RWM-6.0N1E] | ZRAK/VODA | električna | 162 | 16
HITACHI | YUTAKI S [RAS-8WHNPE + RWM-8.0N1E] | ZRAK/VODA | električna | 150 | 18
HITACHI | YUTAKI S [RAS-10WHNPE + RWM-10.0N1E] | ZRAK/VODA | električna | 141 | 20
HITACHI | YUTAKI S [RAS-4WHVNPE + RWM-4.0N1E] | ZRAK/VODA | električna | 181 | 11
HITACHI | YUTAKI S COMBI [RAS-2WHVRP1 + RWD-2.0RW1E-220S] | ZRAK/VODA | električna | 180 | 4
HITACHI | YUTAKI S COMBI [RAS-2.5WHVRP1 + RWD-2.5RW1E-220S] | ZRAK/VODA | električna | 177 | 6
HITACHI | YUTAKI S COMBI [RAS-3WHVRP1 + RWD-3.0RW1E-220S] | ZRAK/VODA | električna | 177 | 7
HITACHI | YUTAKI S COMBI [RAS-4WHNPE + RWD-4.0NW1E-220S] | ZRAK/VODA | električna | 181 | 11
HITACHI | YUTAKI S COMBI [RAS-5WHNPE + RWD-5.0NW1E-220S] | ZRAK/VODA | električna | 183 | 14
HITACHI | YUTAKI S COMBI [RAS-6WHNPE + RWD-6.0NW1E-220S] | ZRAK/VODA | električna | 162 | 16
HITACHI | YUTAKI S COMBI [RAS-4WHVNPE + RWD-4.0NW1E-220S] | ZRAK/VODA | električna | 181 | 11
HITACHI | YUTAKI S80 [RAS-4WHVNPE + RWH-4.0VNFE] | ZRAK/VODA | električna | 187 | 11
HITACHI | YUTAKI S80 [RAS-4WHNPE + RWH-4.0NFE] | ZRAK/VODA | električna | 183 | 11
HITACHI | YUTAKI S80 [RAS-5WHVNPE + RWH-5.0VNFE] | ZRAK/VODA | električna | 174 | 14
HITACHI | YUTAKI S80 [RAS-5WHNPE + RWH-5.0NFE] | ZRAK/VODA | električna | 171 | 14
HITACHI | YUTAKI S80 [RAS-6WHVNPE + RWH-6.0VNFE] | ZRAK/VODA | električna | 152 | 16
HITACHI | YUTAKI S80 [RAS-6WHNPE + RWH-6.0NFE] | ZRAK/VODA | električna | 150 | 16
HITACHI | YUTAKI M R32 [RASM-2VRE] | ZRAK/VODA | električna | 181 | 4
HITACHI | YUTAKI M R32 [RASM-3VRE] | ZRAK/VODA | električna | 177 | 7
HITACHI | YUTAKI M R32 [RASM-4R1E] | ZRAK/VODA | električna | 166 | 11
HITACHI | YUTAKI M R32 [RASM-5R1E] | ZRAK/VODA | električna | 162 | 12
HITACHI | YUTAKI M R32 [RASM-6R1E] | ZRAK/VODA | električna | 163 | 13
HITACHI | YUTAKI M R32 [RASM-7R1E] | ZRAK/VODA | električna | 156 | 18
HITACHI | YUTAKI S [RAS-1.5WHVRP2E + RWM-1.5R2E] | ZRAK/VODA | električna | 175 | 3.5
HITACHI | YUTAKI S [RAS-2WHVRP2E + RWM-2.0R2E] | ZRAK/VODA | električna | 175 | 4
HITACHI | YUTAKI S [RAS-2.5WHVRP2E + RWM-2.5R2E] | ZRAK/VODA | električna | 175 | 6
HITACHI | YUTAKI S [RAS-3WHVRP2E + RWM-3.0R2E] | ZRAK/VODA | električna | 175 | 7
HITACHI | YUTAKI S COMBI [RAS-1.5WHVRP2E + RWD-1.5RW2E-220S] | ZRAK/VODA | električna | 175 | 3.5
HITACHI | YUTAKI S COMBI [RAS-2WHVRP2E + RWD-2.0RW2E-220S] | ZRAK/VODA | električna | 175 | 4
HITACHI | YUTAKI S COMBI [RAS-2.5WHVRP2E + RWD-2.5RW2E-220S] | ZRAK/VODA | električna | 175 | 6
HITACHI | YUTAKI S COMBI [RAS-3WHVRP2E + RWD-3.0RW2E-220S] | ZRAK/VODA | električna | 175 | 7
HITACHI | YUTAKI M R32 [RASM-2VR2E] | ZRAK/VODA | električna | 175 | 4
HITACHI | YUTAKI M R32 [RASM-3VR2E] | ZRAK/VODA | električna | 175 | 7
HITACHI | airH2O 600 S [RWM-1.5R3E / RAS-1.5WHVRP2E] | ZRAK/VODA | električna | 175 | 3.5
HITACHI | airH2O 600 S [RWM-2.0R3E / RAS-2WHVRP2E] | ZRAK/VODA | električna | 175 | 4
HITACHI | airH2O 600 S [RWM-2.5R3E / RAS-2.5WHVRP2E] | ZRAK/VODA | električna | 175 | 6
HITACHI | airH2O 600 S [RWM-3.0R3E / RAS-3WHVRP2E] | ZRAK/VODA | električna | 175 | 7
HITACHI | airH2O 600 S [RWM-3.5R3E / RAS-3.5WHVRP2E] | ZRAK/VODA | električna | 177 | 12.1
HITACHI | airH2O 600 S [RWM-3.5R3E / RAS-3.5WHRP2E] | ZRAK/VODA | električna | 177 | 12.1
HITACHI | airH2O 600 S [RWM-4.0R3E / RAS-4WHVRP2E] | ZRAK/VODA | električna | 177 | 12.1
HITACHI | airH2O 600 S [RWM-4.0R3E / RAS-4WHRP2E] | ZRAK/VODA | električna | 177 | 12.1
HITACHI | airH2O 600 S [RWM-5.0R3E / RAS-5WHVRP2E] | ZRAK/VODA | električna | 176 | 13
HITACHI | airH2O 600 S [RWM-5.0R3E / RAS-5WHRP2E] | ZRAK/VODA | električna | 176 | 13
HITACHI | airH2O 600 S [RWM-6.0R3E / RAS-6WHVRP2E] | ZRAK/VODA | električna | 176 | 13
HITACHI | airH2O 600 S [RWM-6.0R3E / RAS-6WHRP2E] | ZRAK/VODA | električna | 176 | 13
HITACHI | airH2O 600 S Combi [RWD-1.5RW3E-220S / RAS-1.5WHVRP2E] | ZRAK/VODA | električna | 175 | 3.5
HITACHI | airH2O 600 S Combi [RWD-2.0RW3E-220S / RAS-2WHVRP2E] | ZRAK/VODA | električna | 175 | 4
HITACHI | airH2O 600 S Combi [RWD-2.5RW3E-220S / RAS-2.5WHVRP2E] | ZRAK/VODA | električna | 175 | 6
HITACHI | airH2O 600 S Combi [RWD-3.0RW3E-220S / RAS-3WHVRP2E] | ZRAK/VODA | električna | 175 | 7
HITACHI | airH2O 600 S Combi [RWD-3.5RW3E-220S / RAS-3.5WHVRP2E] | ZRAK/VODA | električna | 177 | 12.1
HITACHI | airH2O 600 S Combi [RWD-3.5RW3E-220S / RAS-3.5WHRP2E] | ZRAK/VODA | električna | 177 | 12.1
HITACHI | airH2O 600 S Combi [RWD-4.0RW3E-220S / RAS-4WHVRP2E] | ZRAK/VODA | električna | 177 | 12.1
HITACHI | airH2O 600 S Combi [RWD-4.0RW3E-220S / RAS-4WHRP2E] | ZRAK/VODA | električna | 177 | 12.1
HITACHI | airH2O 600 S Combi [RWD-5.0RW3E-220S / RAS-5WHVRP2E] | ZRAK/VODA | električna | 176 | 13
HITACHI | airH2O 600 S Combi [RWD-5.0RW3E-220S / RAS-5WHRP2E] | ZRAK/VODA | električna | 176 | 13
HITACHI | airH2O 600 S Combi [RWD-6.0RW3E-220S / RAS-6WHVRP2E] | ZRAK/VODA | električna | 176 | 13
HITACHI | airH2O 600 S Combi [RWD-6.0RW3E-220S / RAS-6WHRP2E] | ZRAK/VODA | električna | 176 | 13
HITACHI | airH2O 800 M [ATW-CBX-01 / RASM-2VTW2E] | ZRAK/VODA | električna | 177 | 4
HITACHI | airH2O 800 M [ATW-CBX-01 / RASM-3VTW2E] | ZRAK/VODA | električna | 184 | 6
HITACHI | airH2O 800 M [ATW-CBX-01 / RASM-3.5VTW2E] | ZRAK/VODA | električna | 184 | 8
HITACHI | airH2O 800 M [ATW-CBX-01 / RASM-4VTW2E] | ZRAK/VODA | električna | 178 | 10
HITACHI | airH2O 800 M [ATW-CBX-01 / RASM-4TW2E] | ZRAK/VODA | električna | 178 | 10
HITACHI | airH2O 800 M [ATW-CBX-01 / RASM-5VTW2E] | ZRAK/VODA | električna | 178 | 12
HITACHI | airH2O 800 M [ATW-CBX-01 / RASM-5TW2E] | ZRAK/VODA | električna | 178 | 12
HITACHI | airH2O 800 M [ATW-CBX-01 / RASM-6VTW2E] | ZRAK/VODA | električna | 179 | 13
HITACHI | airH2O 800 M [ATW-CBX-01 / RASM-6TW2E] | ZRAK/VODA | električna | 179 | 13
HITACHI | airH2O 800 H [HWM-W2E / RASM-2VTW2E] | ZRAK/VODA | električna | 177 | 4
HITACHI | airH2O 800 H [HWM-W2E / RASM-3VTW2E] | ZRAK/VODA | električna | 184 | 6
HITACHI | airH2O 800 H [HWM-W2E / RASM-3.5VTW2E] | ZRAK/VODA | električna | 184 | 8
HITACHI | airH2O 800 H [HWM-W2E / RASM-4VTW2E] | ZRAK/VODA | električna | 178 | 10
HITACHI | airH2O 800 H [HWM-W2E / RASM-4TW2E] | ZRAK/VODA | električna | 178 | 10
HITACHI | airH2O 800 H [HWM-W2E / RASM-5VTW2E] | ZRAK/VODA | električna | 178 | 12
HITACHI | airH2O 800 H [HWM-W2E / RASM-5TW2E] | ZRAK/VODA | električna | 178 | 12
HITACHI | airH2O 800 H [HWM-W2E / RASM-6VTW2E] | ZRAK/VODA | električna | 179 | 13
HITACHI | airH2O 800 H [HWM-W2E / RASM-6TW2E] | ZRAK/VODA | električna | 179 | 13
HITACHI | airH2O 800 H [HWM-W2E-B / RASM-2VTW2E] | ZRAK/VODA | električna | 177 | 4
HITACHI | airH2O 800 H [HWM-W2E-B / RASM-3VTW2E] | ZRAK/VODA | električna | 184 | 6
HITACHI | airH2O 800 H [HWM-W2E-B / RASM-3.5VTW2E] | ZRAK/VODA | električna | 184 | 8
HITACHI | airH2O 800 H [HWM-W2E-B / RASM-4VTW2E] | ZRAK/VODA | električna | 178 | 10
HITACHI | airH2O 800 H [HWM-W2E-B / RASM-4TW2E] | ZRAK/VODA | električna | 178 | 10
HITACHI | airH2O 800 H [HWM-W2E-B / RASM-5VTW2E] | ZRAK/VODA | električna | 178 | 12
HITACHI | airH2O 800 H [HWM-W2E-B / RASM-5TW2E] | ZRAK/VODA | električna | 178 | 12
HITACHI | airH2O 800 H [HWM-W2E-B / RASM-6VTW2E] | ZRAK/VODA | električna | 179 | 13
HITACHI | airH2O 800 H [HWM-W2E-B / RASM-6TW2E] | ZRAK/VODA | električna | 179 | 13
HITACHI | airH2O 800 H Combi [HWD-W2E-220S / RASM-2VTW2E] | ZRAK/VODA | električna | 177 | 4
HITACHI | airH2O 800 H Combi [HWD-W2E-220S / RASM-3VTW2E] | ZRAK/VODA | električna | 184 | 6
HITACHI | airH2O 800 H Combi [HWD-W2E-220S / RASM-3.5VTW2E] | ZRAK/VODA | električna | 184 | 8
HITACHI | airH2O 800 H Combi [HWD-W2E-220S / RASM-4VTW2E] | ZRAK/VODA | električna | 178 | 10
HITACHI | airH2O 800 H Combi [HWD-W2E-220S / RASM-4TW2E] | ZRAK/VODA | električna | 178 | 10
HITACHI | airH2O 800 H Combi [HWD-W2E-220S / RASM-5VTW2E] | ZRAK/VODA | električna | 178 | 12
HITACHI | airH2O 800 H Combi [HWD-W2E-220S / RASM-5TW2E] | ZRAK/VODA | električna | 178 | 12
HITACHI | airH2O 800 H Combi [HWD-W2E-220S / RASM-6VTW2E] | ZRAK/VODA | električna | 179 | 13
HITACHI | airH2O 800 H Combi [HWD-W2E-220S / RASM-6TW2E] | ZRAK/VODA | električna | 179 | 13
HITACHI | airH2O 600 S [RWM-8.0N3E / RAS-8WHNPE] | ZRAK/VODA | električna | 150 | 18
HITACHI | airH2O 600 S [RWM-10.0N3E / RAS-10WHNPE] | ZRAK/VODA | električna | 141 | 20
HKS LAZAR | HTi20/08 | ZRAK/VODA | električna | 189.9 | 6
HKS LAZAR | HTi20/12 | ZRAK/VODA | električna | 176.6 | 8
HKS LAZAR | HTi20/16 | ZRAK/VODA | električna | 184 | 11
HOTJET | HOTJET 7 ZETXe | ZRAK/VODA | električna | 178 | 7
HOTJET | HOTJET 10 ZETXe | ZRAK/VODA | električna | 176 | 9
HOTJET | HOTJET 15 ZETXe | ZRAK/VODA | električna | 176 | 14
HOTJET | HOTJET 20 ONE2 | ZRAK/VODA | električna | 160 | 17
HOTJET | HOTJET 25 ONE2 | ZRAK/VODA | električna | 163 | 24
HOTJET | HOTJET 45 ONE2 | ZRAK/VODA | električna | 169 | 32
HOTJET | HOTJET MINI 5AI | ZRAK/VODA | električna | 145 | 3
HOTJET | HOTJET 7 WX b/w | SLANICA/VODA | električna | 210 | 7
HOTJET | HOTJET 10 WX b/w | SLANICA/VODA | električna | 212 | 10
HOTJET | HOTJET 15 WX b/w | SLANICA/VODA | električna | 206 | 16
HOTJET | HOTJET 7 WX w/w | VODA/VODA | električna | 281 | 7
HOTJET | HOTJET 10 WX w/w | VODA/VODA | električna | 285 | 10
HOTJET | HOTJET 15 WX w/w | VODA/VODA | električna | 206 | 16
HOTJET | HOTJET 7ZETXp | ZRAK/VODA | električna | 178 | 6
HOTJET | HOTJET 10ZETXp | ZRAK/VODA | električna | 187 | 9
HOTJET | HOTJET 15 ZETXp | ZRAK/VODA | električna | 192 | 15
HOTJET | HOTJET 20 ZETXp | ZRAK/VODA | električna | 191 | 19
HYUNDAI | HHPS-M4TH + HHPMD-M60THI | ZRAK/VODA | električna | 191 | 5.52
HYUNDAI | HHPS-M6TH + HHPMD-M60THI | ZRAK/VODA | električna | 195 | 6.82
HYUNDAI | HHPS-M8TH + HHPMD-M100THI | ZRAK/VODA | električna | 205 | 8.12
HYUNDAI | HHPS-M10TH + HHPMD-M100THI | ZRAK/VODA | električna | 205 | 9.17
HYUNDAI | HHPM-M6TH1PH | ZRAK/VODA | električna | 195 | 6.82
HYUNDAI | HHPM-M8TH1PH | ZRAK/VODA | električna | 205 | 8.12
HYUNDAI | HHPM-M10TH1PH | ZRAK/VODA | električna | 205 | 9.17
HYUNDAI | HHPM-M12TH3PH | ZRAK/VODA | električna | 189 | 12
HYUNDAI | HHPM-M14TH3PH | ZRAK/VODA | električna | 186 | 13.73
HYUNDAI | HHPM-M16TH3PH | ZRAK/VODA | električna | 182 | 15.21
HYUNDAI | HHPM-M18TH3PH | ZRAK/VODA | električna | 181 | 18
HYUNDAI | HHPM-M22TH3PH | ZRAK/VODA | električna | 178 | 22.31
HYUNDAI | HHPM-M26TH3PH | ZRAK/VODA | električna | 177 | 25.04
HYUNDAI | HHPM-M30TH3PH | ZRAK/VODA | električna | 165 | 29.18
HYUNDAI | HPSO-04-D1L1-A1 + HPSA-0410-190-D1L1H3-A1 | ZRAK/VODA | električna | 191 | 6
HYUNDAI | HPSO-06-D1L1-A1 + HPSA-0410-190-D1L1H3-A1 | ZRAK/VODA | električna | 195 | 7
HYUNDAI | HPSO-08-D1L1-A1 + HPSA-0410-190-D1L1H3-A1 | ZRAK/VODA | električna | 206 | 8
HYUNDAI | HPSO-10-D1L1-A1 + HPSA-0410-190-D1L1H3-A1 | ZRAK/VODA | električna | 205 | 9
HYUNDAI | HPSO-12-D1L3-A1 + HPSA-1216-240-D1L1H3-A1 | ZRAK/VODA | električna | 189 | 12
HYUNDAI | HPSO-16-D1L3-A1 + HPSA-1216-240-D1L1H3-A1 | ZRAK/VODA | električna | 182 | 15
HYUNDAI | HPSO-12-D1L3-A1 + HPSI-1216-D1L3H9-A1 | ZRAK/VODA | električna | 189 | 12
HYUNDAI | HPSO-16-D1L3-A1 + HPSI-1216-D1L3H9-A1 | ZRAK/VODA | električna | 182 | 15
JUNKERS | Supraeco T STE 60-1 (7738600326) | SLANICA/VODA | električna | 171 | 7
JUNKERS | Supraeco T STE 80-1 (7738600327) | SLANICA/VODA | električna | 181 | 9
JUNKERS | Supraeco T STE 100-1 (7738600328) | SLANICA/VODA | električna | 193 | 11
JUNKERS | Supraeco T STE 130-1 (7738600329) | SLANICA/VODA | električna | 186 | 14
JUNKERS | Supraeco T STE 170-1 (7738600330) | SLANICA/VODA | električna | 178 | 19
JUNKERS | Supraeco T STM 60-1 (7738600323) | SLANICA/VODA | električna | 175 | 7
JUNKERS | Supraeco T STM 80-1 (7738600324) | SLANICA/VODA | električna | 184 | 7
JUNKERS | Supraeco T STM 100-1 (7738600325) | SLANICA/VODA | električna | 181 | 11
KRONOTERM | ADAPT 0312-K3 HT / HK 1F | ZRAK/VODA | električna | 194 | 8
KRONOTERM | ADAPT 0312-K3 HT / HK 3F | ZRAK/VODA | električna | 188 | 8
KRONOTERM | ADAPT 0416-K3 HT / HK 1F | ZRAK/VODA | električna | 197 | 11
KRONOTERM | ADAPT 0416-K3 HT / HK 3F | ZRAK/VODA | električna | 201 | 11
KRONOTERM | ADAPT 0724-K3 HT / HK 3F | ZRAK/VODA | električna | 195 | 16
KRONOTERM | VERSI-I 0209-K1 HT / HK UF E | ZRAK/VODA | električna | 186 | 7
KRONOTERM | VERSI-X 0209-K1 HT / HK 1F | ZRAK/VODA | električna | 186 | 7
KRONOTERM | VERSI-O 0209-K1 HT / HK 1F | ZRAK/VODA | električna | 191 | 6
KRONOTERM | ETERA S-1 HT / HK UF E | SLANICA/VODA | električna | 210 | 9
KRONOTERM | ETERA M-1 HT / HK UF E | SLANICA/VODA | električna | 220 | 12
KRONOTERM | ETERA M-1 HT / HK 3F E | SLANICA/VODA | električna | 220 | 12
KRONOTERM | ETERA-C M-1 HT / HK 3F E | SLANICA/VODA | električna | 220 | 12
KRONOTERM | ETERA-C L-1 HT / HK 3F E | SLANICA/VODA | električna | 230 | 18
KRONOTERM | ETERA L-1 HT / HK 3F E | SLANICA/VODA | električna | 230 | 18
KRONOTERM | ETERA S-1 HT / HK UF E | VODA/VODA | električna | 299 | 9
KRONOTERM | ETERA M-1 HT / HK UF E | VODA/VODA | električna | 301 | 12
KRONOTERM | ETERA M-1 HT / HK 3F E | VODA/VODA | električna | 313 | 12
KRONOTERM | ETERA L-1 HT / HK 3F E | VODA/VODA | električna | 319 | 18
KRONOTERM | ETERA-C M-1 HT / HK 3F E | VODA/VODA | električna | 313 | 12
KRONOTERM | ETERA-C L-1 HT / HK 3F E | VODA/VODA | električna | 319 | 18
KRONOTERM | WPLV-09-S1 NT (WPLV-09-S1 NT + HM-141 S1) | ZRAK/VODA | električna | 163 | 7
KRONOTERM | WPLV-09-S1 NT (WPLV-09-S1 NT + HM-142 S1) | ZRAK/VODA | električna | 163 | 7
KRONOTERM | WPLV-09-S1 NT (WPLV-09-S1 NT + HM-140 S1) | ZRAK/VODA | električna | 163 | 7
KRONOTERM | WPLV-14-S1 NT (WPLV-09-S1 NT + HM-140 S1) | ZRAK/VODA | električna | 182 | 12
KRONOTERM | WPLV-14-S1 NT (WPLV-09-S1 NT + HM-142 S1) | ZRAK/VODA | električna | 182 | 12
KRONOTERM | WPLV-14-S1 NT (WPLV-09-S1 NT + HM-141 S1) | ZRAK/VODA | električna | 182 | 12
KRONOTERM | WPLV-09-S2 NT (WPLV-09-S2 NT / HK 1F + HYDRO CR 09) | ZRAK/VODA | električna | 183 | 6
KRONOTERM | WPLV-09-S2 NT (WPLV-09-S2 NT / HK 1F + HYDRO SR 09) | ZRAK/VODA | električna | 183 | 6
KRONOTERM | WPL-45-K1 HT | ZRAK/VODA | električna | 166 | 32
KRONOTERM | WPL-70-K1 HTT | ZRAK/VODA | električna | 168 | 50
KRONOTERM | WPL-90-K1 HTT | ZRAK/VODA | električna | 166 | 63
KRONOTERM | WPG-30-1 HT | SLANICA/VODA | električna | 193 | 26
KRONOTERM | WPG-40-1 HT | SLANICA/VODA | električna | 187 | 36
KRONOTERM | WPG-55-1 HT | SLANICA/VODA | električna | 189 | 46
KRONOTERM | WPG-30-1 HT | VODA/VODA | električna | 260 | 36
KRONOTERM | WPG-40-1 HT | VODA/VODA | električna | 248 | 49
KRONOTERM | WPG-55-1 HT | VODA/VODA | električna | 247 | 62
KRONOTERM | WPG-07E-2 HT | SLANICA/VODA | električna | 178 | 6
KRONOTERM | WPG-07E-K2 HT | SLANICA/VODA | električna | 178 | 6
KRONOTERM | WPG-10E-2 HT | SLANICA/VODA | električna | 189 | 8
KRONOTERM | WPG-10E-K2 HT | SLANICA/VODA | električna | 189 | 8
KRONOTERM | WPG-15E-2 HT | SLANICA/VODA | električna | 188 | 12
KRONOTERM | WPG-15E-K2 HT | SLANICA/VODA | električna | 188 | 12
KRONOTERM | WPG-18E-2 HT | SLANICA/VODA | električna | 188 | 14
KRONOTERM | WPG-21E-2 HT | SLANICA/VODA | električna | 187 | 16
KRONOTERM | WPG-07E-2 HT | VODA/VODA | električna | 228 | 8
KRONOTERM | WPG-07E-K2 HT | VODA/VODA | električna | 228 | 8
KRONOTERM | WPG-10E-2 HT | VODA/VODA | električna | 234 | 11
KRONOTERM | WPG-10E-K2 HT | VODA/VODA | električna | 234 | 11
KRONOTERM | WPG-15E-2 HT | VODA/VODA | električna | 233 | 16
KRONOTERM | WPG-15E-K2 HT | VODA/VODA | električna | 233 | 16
KRONOTERM | WPG-18E-2 HT | VODA/VODA | električna | 233 | 19
KRONOTERM | WPG-21E-2 HT | VODA/VODA | električna | 235 | 23
KRONOTERM | ADAPT MAX 10035 HT / HK 3F | ZRAK/VODA | električna | 230 | 27
KRONOTERM | ADAPT MAX 10070 HT / HK 3F | ZRAK/VODA | električna | 229 | 53
KRONOTERM | ETERA S-1 HT / HK UF E PC | SLANICA/VODA | električna | 210 | 9
KRONOTERM | ETERA S-1 HT / HK UF E PC | VODA/VODA | električna | 299 | 9
KRONOTERM | ADAPT 2 M / HK 1F | ZRAK/VODA | električna | 237 | 11
KRONOTERM | ADAPT 2 M / HK 3F | ZRAK/VODA | električna | 236 | 11
KRONOTERM | ADAPT 2 L / HK 3F | ZRAK/VODA | električna | 246 | 15
KRONOTERM | ADAPT 2 S / HK 1F | ZRAK/VODA | električna | 233 | 7
IDM Energiesysteme | TERRA SWM 3-13 | SLANICA/VODA | električna | 212 | 13
IDM Energiesysteme | TERRA SWM 3-13 | VODA/VODA | električna | 313 | 15
IDM Energiesysteme | TERRA SWM 6-17 | SLANICA/VODA | električna | 226 | 21
IDM Energiesysteme | TERRA SWM 6-17 | VODA/VODA | električna | 310 | 22
IDM Energiesysteme | iPump A 2-7 | ZRAK/VODA | električna | 202 | 5
IDM Energiesysteme | iPump A 3-11 | ZRAK/VODA | električna | 176 | 9
IDM Energiesysteme | iPump T 2-8 | SLANICA/VODA | električna | 209 | 8
IDM Energiesysteme | iPump T 2-8 | VODA/VODA | električna | 309 | 11
IDM Energiesysteme | iPump T 3-13 | SLANICA/VODA | električna | 213 | 13
IDM Energiesysteme | iPump T 3-13 | VODA/VODA | električna | 313 | 15
IDM Energiesysteme | iPump ALM 2-8 | ZRAK/VODA | električna | 207 | 8
IDM Energiesysteme | iPump ALM 4-12 | ZRAK/VODA | električna | 203 | 10
IDM Energiesysteme | AERO ALM 2-8 | ZRAK/VODA | električna | 207 | 8
IDM Energiesysteme | AERO ALM 4-12 | ZRAK/VODA | električna | 203 | 10
IDM Energiesysteme | AERO ALM 6-15 | ZRAK/VODA | električna | 220 | 12
IDM Energiesysteme | AERO ALM 10-24 | ZRAK/VODA | električna | 225 | 21
IDM Energiesysteme | AERO SLM 3-11 | ZRAK/VODA | električna | 176 | 9
IDM Energiesysteme | AERO SLM 6-17 | ZRAK/VODA | električna | 206 | 14
IDM Energiesysteme | AERO ILM 4-13 | ZRAK/VODA | električna | 182 | 13
IDM Energiesysteme | TERRA AL 32 Twin | ZRAK/VODA | električna | 172 | 34
IDM Energiesysteme | TERRA AL 50 Max | ZRAK/VODA | električna | 157 | 53
IDM Energiesysteme | AERO ALM 10-50 Max | ZRAK/VODA | električna | 200 | 42
IDM Energiesysteme | TERRA SW 10 Complete | SLANICA/VODA | električna | 177 | 11
IDM Energiesysteme | TERRA SW 13 Complete | SLANICA/VODA | električna | 174 | 13
IDM Energiesysteme | TERRA SW 13 Twin H | SLANICA/VODA | električna | 174 | 11
IDM Energiesysteme | TERRA SW 20 Twin | SLANICA/VODA | električna | 206 | 20
IDM Energiesysteme | TERRA SW 22 Twin H | SLANICA/VODA | električna | 183 | 21
IDM Energiesysteme | TERRA SW 26 Twin | SLANICA/VODA | električna | 201 | 26
IDM Energiesysteme | TERRA SW 35 Twin | SLANICA/VODA | električna | 199 | 35
IDM Energiesysteme | TERRA SW 35 Max H | SLANICA/VODA | električna | 178 | 35
IDM Energiesysteme | TERRA SW 42 Twin | SLANICA/VODA | električna | 196 | 42
IDM Energiesysteme | TERRA SW 50 Max H | SLANICA/VODA | električna | 176 | 53
IDM Energiesysteme | TERRA SW 55 Max | SLANICA/VODA | električna | 183 | 58
IDM Energiesysteme | TERRA SW 70 Max H | SLANICA/VODA | električna | 182 | 73
IMMERGAS | MAGIS M4 EH3 | ZRAK/VODA | električna | 191 | 5
IMMERGAS | MAGIS M6 EH3 | ZRAK/VODA | električna | 195 | 7
IMMERGAS | MAGIS M8 EH3 | ZRAK/VODA | električna | 205 | 8
IMMERGAS | MAGIS M12 T EH9 | ZRAK/VODA | električna | 189 | 12
IMMERGAS | MAGIS M14 T EH9 | ZRAK/VODA | električna | 185 | 14
IMMERGAS | MAGIS M16 T EH9 | ZRAK/VODA | električna | 181 | 15
IMMERGAS | MAGIS M4 | ZRAK/VODA | električna | 191 | 5
IMMERGAS | MAGIS M6 | ZRAK/VODA | električna | 195 | 7
IMMERGAS | MAGIS M8 | ZRAK/VODA | električna | 205 | 8
IMMERGAS | MAGIS M12 T | ZRAK/VODA | električna | 189 | 12
IMMERGAS | MAGIS M14 T | ZRAK/VODA | električna | 185 | 14
IMMERGAS | MAGIS M16 T | ZRAK/VODA | električna | 181 | 15
IMMERGAS | MAGIS M18 T | ZRAK/VODA | električna | 181 | 18
IMMERGAS | MAGIS M22 T | ZRAK/VODA | električna | 178 | 22
IMMERGAS | MAGIS M26 T | ZRAK/VODA | električna | 177 | 25
IMMERGAS | MAGIS M30 T | ZRAK/VODA | električna | 165 | 29
IMMERGAS | Magis Pro 4 V2 (Magis Pro + Audax Pro 4 V2) | ZRAK/VODA | električna | 180 | 5
IMMERGAS | Magis Pro 6 V2 (Magis Pro + Audax Pro 6 V2) | ZRAK/VODA | električna | 180 | 6
IMMERGAS | Magis Pro 9 V2 (Magis Pro + Audax Pro 9 V2) | ZRAK/VODA | električna | 175 | 9
IMMERGAS | MAGIS PRO 12 V2 T (Magis Pro + Audax Pro 9 V2) | ZRAK/VODA | električna | 184 | 11
IMMERGAS | MAGIS PRO 14 V2 T (Magis Pro + Audax Pro 14 V2) | ZRAK/VODA | električna | 184 | 11
IMMERGAS | MAGIS PRO 16 V2 T (Magis Pro + Audax Pro 16 V2) | ZRAK/VODA | električna | 173 | 13
INVENTOR | ATMH06S3 | ZRAK/VODA | električna | 195 | 6.35
INVENTOR | ATMH08S3 | ZRAK/VODA | električna | 205 | 8.4
INVENTOR | ATMH10S3 | ZRAK/VODA | električna | 204 | 10
INVENTOR | ATMH12S3 | ZRAK/VODA | električna | 189 | 12.1
INVENTOR | ATMH14S3 | ZRAK/VODA | električna | 185 | 14.5
INVENTOR | ATMH16S3 | ZRAK/VODA | električna | 181.7 | 15.9
INVENTOR | ATMH12T9 | ZRAK/VODA | električna | 189 | 12.1
INVENTOR | ATMH14T9 | ZRAK/VODA | električna | 185 | 14.5
INVENTOR | ATMH16T9 | ZRAK/VODA | električna | 181.6 | 15.9
INVENTOR | ATM08S | ZRAK/VODA | električna | 205 | 8.4
INVENTOR | ATM10S | ZRAK/VODA | električna | 204 | 10
INVENTOR | ATM12S | ZRAK/VODA | električna | 189 | 12.1
INVENTOR | ATM14S | ZRAK/VODA | električna | 185 | 14.5
INVENTOR | ATM16S | ZRAK/VODA | električna | 181.7 | 15.9
INVENTOR | ATM12T | ZRAK/VODA | električna | 189 | 12.1
INVENTOR | ATM14T | ZRAK/VODA | električna | 185 | 14.5
INVENTOR | ATM16T | ZRAK/VODA | električna | 181.6 | 15.9
INVENTOR | ATM22T | ZRAK/VODA | električna | 178.1 | 22
INVENTOR | ATM30T | ZRAK/VODA | električna | 164.5 | 30
INVENTOR | ATS04S/HU060S3 | ZRAK/VODA | električna | 191 | 4.25
INVENTOR | ATS06S/HU060S3 | ZRAK/VODA | električna | 195 | 6.2
INVENTOR | ATS08S/HU100S3 | ZRAK/VODA | električna | 205 | 8.3
INVENTOR | ATS10S/HU100S3 | ZRAK/VODA | električna | 204 | 10
INVENTOR | ATS12S/HU160S3 | ZRAK/VODA | električna | 189 | 12.1
INVENTOR | ATS14S/HU160S3 | ZRAK/VODA | električna | 185 | 14.5
INVENTOR | ATS16S/HU160S3 | ZRAK/VODA | električna | 182 | 16
INVENTOR | ATS12T/HU160T9 | ZRAK/VODA | električna | 189 | 12.1
INVENTOR | ATS14T/HU160T9 | ZRAK/VODA | električna | 185 | 14.5
INVENTOR | ATS16T/HU160T9 | ZRAK/VODA | električna | 182 | 16
INVENTOR | ATS04S/HU100WT190S3 | ZRAK/VODA | električna | 191 | 4.25
INVENTOR | ATS04S/HU100WT240S3 | ZRAK/VODA | električna | 191 | 4.25
INVENTOR | ATS06S/HU100WT190S3 | ZRAK/VODA | električna | 195 | 6.2
INVENTOR | ATS06S/HU100WT240S3 | ZRAK/VODA | električna | 195 | 6.2
INVENTOR | ATS08S/HU100WT190S3 | ZRAK/VODA | električna | 205.6 | 8.3
INVENTOR | ATS08S/HU100WT240S3 | ZRAK/VODA | električna | 205.6 | 8.3
INVENTOR | ATS10S/HU100WT190S3 | ZRAK/VODA | električna | 204.8 | 10
INVENTOR | ATS10S/HU100WT240S3 | ZRAK/VODA | električna | 204.8 | 10
INVENTOR | ATS12S/HU160WT240S3 | ZRAK/VODA | električna | 189.4 | 12.1
INVENTOR | ATS14S/HU160WT240S3 | ZRAK/VODA | električna | 185.7 | 14.5
INVENTOR | ATS16S/HU160WT240T9 | ZRAK/VODA | električna | 181.7 | 16
INVENTOR | ATS12T/HU160WT240T9 | ZRAK/VODA | električna | 189.3 | 12.1
INVENTOR | ATS14T/HU160WT240T9 | ZRAK/VODA | električna | 185.6 | 14.5
INVENTOR | ATS16T/HU160WT240T9 | ZRAK/VODA | električna | 181.6 | 16
IQN | SmartHEAT IQ 06 ON | ZRAK/VODA | električna | 178 | 6
IQN | SmartHEAT IQ 09 ON | ZRAK/VODA | električna | 178 | 8
IQN | SmartHEAT IQ 12 ON | ZRAK/VODA | električna | 177 | 9
IQN | SmartHEAT+ IQ 08 ON | ZRAK/VODA | električna | 197 | 7
IQN | SmartHEAT+ IQ 12 ON | ZRAK/VODA | električna | 205 | 10
IQN | SmartHEAT+ IQ 15 ON | ZRAK/VODA | električna | 199 | 14
KAISAI | KHA-06RY1-B + KMK-60RY1 | ZRAK/VODA | električna | 192 | 7
KAISAI | KHA-08RY1-B + KMK-100RY3 | ZRAK/VODA | električna | 206 | 8
KAISAI | KHA-10RY1-B + KMK-100RY3 | ZRAK/VODA | električna | 204 | 9
KAISAI | KHA-12RY3-B + KMK-160RY3 | ZRAK/VODA | električna | 189 | 12
KAISAI | KHA-14RY3-B + KMK-160RY3 | ZRAK/VODA | električna | 186 | 14
KAISAI | KHA-16RY3-B + KMK-160RY3 | ZRAK/VODA | električna | 180 | 15
KAISAI | KHC-06RY1-B | ZRAK/VODA | električna | 193 | 7
KAISAI | KHC-08RY3-B | ZRAK/VODA | električna | 206 | 8
KAISAI | KHC-10RY3-B | ZRAK/VODA | električna | 202 | 9
KAISAI | KHC-12RY3-B | ZRAK/VODA | električna | 189 | 12
KAISAI | KHC-14RY3-B | ZRAK/VODA | električna | 186 | 14
KAISAI | KHC-16RY3-B | ZRAK/VODA | električna | 184 | 15
KENSOL | KTM6KW | ZRAK/VODA | električna | 181 | 6
KENSOL | KTM10KW | ZRAK/VODA | električna | 186 | 10
KENSOL | KTM14KW | ZRAK/VODA | električna | 175 | 16
KENSOL | KTM17KW | ZRAK/VODA | električna | 175 | 18
LG ELECTRONICS | HM161HF UB60 + PHCS0 ENCXLEU | ZRAK/VODA | električna | 201 | 12
LG ELECTRONICS | HM163HF UB60 + PHCS0 ENCXLEU | ZRAK/VODA | električna | 201 | 12
LG ELECTRONICS | HM093HFX UB60 + PHCS0 ENCXLEU | ZRAK/VODA | električna | 206 | 9
LG ELECTRONICS | HM121HF UB60 + PHCS0 ENCXLEU | ZRAK/VODA | električna | 215 | 10
LG ELECTRONICS | HM141HF UB60 + PHCS0 ENCXLEU | ZRAK/VODA | električna | 212 | 11
LG ELECTRONICS | HM143HF UB60 + PHCS0 ENCXLEU | ZRAK/VODA | električna | 212 | 11
LG ELECTRONICS | HM123HF UB60 + PHCS0 ENCXLEU | ZRAK/VODA | električna | 215 | 10
LG ELECTRONICS | HM163HF UB60 + HN1639HC NK0 | ZRAK/VODA | električna | 201 | 12
LG ELECTRONICS | HM141HF UB60 + HN1616HC NK0 | ZRAK/VODA | električna | 212 | 11
LG ELECTRONICS | HM143HF UB60 + HN1639HC NK0 | ZRAK/VODA | električna | 212 | 11
LG ELECTRONICS | HM123HF UB60 + HN1639HC NK0 | ZRAK/VODA | električna | 215 | 10
LG ELECTRONICS | HM093HFX UB60 + HN1639HC NK0 | ZRAK/VODA | električna | 206 | 9
LG ELECTRONICS | HM121HF UB60 + HN1616HC NK0 | ZRAK/VODA | električna | 215 | 10
LG ELECTRONICS | HM161HF UB60 + HN1616HC NK0 | ZRAK/VODA | električna | 201 | 12
LG ELECTRONICS | HU041MR U20 + HN0613M NK5 | ZRAK/VODA | električna | 183 | 4
LG ELECTRONICS | HM093MR U44 | ZRAK/VODA | električna | 179 | 6
LG ELECTRONICS | HU061MR U20 + HN0613M NK5 | ZRAK/VODA | električna | 183 | 6
LG ELECTRONICS | HU061MR U20 + HN0613T NK0 | ZRAK/VODA | električna | 183 | 6
LG ELECTRONICS | HU041MR U20 + HN0613T NK0 | ZRAK/VODA | električna | 183 | 4
LG ELECTRONICS | HU071MR U44 + HN0913T NK0 | ZRAK/VODA | električna | 183 | 6
LG ELECTRONICS | HU091MR U44 + HN0913T NK0 | ZRAK/VODA | električna | 183 | 6
LG ELECTRONICS | HU051MR U44 + HN0913T NK0 | ZRAK/VODA | električna | 183 | 6
LG ELECTRONICS | HM121MR U34 | ZRAK/VODA | električna | 184 | 12
LG ELECTRONICS | HM143MR U34 | ZRAK/VODA | električna | 182 | 12
LG ELECTRONICS | HM123MR U34 | ZRAK/VODA | električna | 184 | 12
LG ELECTRONICS | HM071MR U44 | ZRAK/VODA | električna | 176 | 6
LG ELECTRONICS | HM091MR U44 | ZRAK/VODA | električna | 179 | 6
LG ELECTRONICS | HM051MR U44 | ZRAK/VODA | električna | 175 | 6
LG ELECTRONICS | HM141MR U34 | ZRAK/VODA | električna | 182 | 12
LG ELECTRONICS | HM161MR U34 | ZRAK/VODA | električna | 178 | 12
LG ELECTRONICS | HM163MR U34 | ZRAK/VODA | električna | 178 | 12
LG ELECTRONICS | HU161MRB U30 + HN1616Y NB1 | ZRAK/VODA | električna | 179 | 12
LG ELECTRONICS | HU123MRB U30 + HN1616Y NB1 | ZRAK/VODA | električna | 181 | 12
LG ELECTRONICS | HU141MRB U30 + HN1616Y NB1 | ZRAK/VODA | električna | 180 | 12
LG ELECTRONICS | HU143MRB U30 + HN1616Y NB1 | ZRAK/VODA | električna | 180 | 12
LG ELECTRONICS | HU163MRB U30 + HN1616Y NB1 | ZRAK/VODA | električna | 179 | 12
LG ELECTRONICS | HU121MRB U30 + HN1616Y NB1 | ZRAK/VODA | električna | 181 | 12
LG ELECTRONICS | HU121MRB U30 + HN1600MC NK1 | ZRAK/VODA | električna | 181 | 12
LG ELECTRONICS | HU143MRB U30 + HN1600MC NK1 | ZRAK/VODA | električna | 180 | 12
LG ELECTRONICS | HU163MRB U30 + HN1600MC NK1 | ZRAK/VODA | električna | 179 | 12
LG ELECTRONICS | HU123MRB U30 + HN1600MC NK1 | ZRAK/VODA | električna | 181 | 12
LG ELECTRONICS | HU141MRB U30 + HN1600MC NK1 | ZRAK/VODA | električna | 180 | 12
LG ELECTRONICS | HU161MRB U30 + HN1600MC NK1 | ZRAK/VODA | električna | 179 | 12
LG ELECTRONICS | HU121MA U33 + HN1616M NK5 | ZRAK/VODA | električna | 183 | 9
LG ELECTRONICS | HU143MA U33 + HN1636M NK5 | ZRAK/VODA | električna | 182 | 10
LG ELECTRONICS | HU141MA U33 + HN1616M NK5 | ZRAK/VODA | električna | 182 | 10
LG ELECTRONICS | HU163MA U33 + HN1636M NK5 | ZRAK/VODA | električna | 179 | 10
LG ELECTRONICS | HU123MA U33 + HN1636M NK5 | ZRAK/VODA | električna | 183 | 9
LG ELECTRONICS | HU161MA U33 + HN1616M NK5 | ZRAK/VODA | električna | 179 | 10
LG ELECTRONICS | HU051MR U44 + HN091MR NK5 | ZRAK/VODA | električna | 183 | 6
LG ELECTRONICS | HU091MR U44 + HN091MR NK5 | ZRAK/VODA | električna | 183 | 6
LG ELECTRONICS | HU071MR U44 + HN091MR NK5 | ZRAK/VODA | električna | 183 | 6
LG ELECTRONICS | HM051MRS UA40 | ZRAK/VODA | električna | 175 | 6
LG ELECTRONICS | HM071MRS UA40 | ZRAK/VODA | električna | 176 | 6
LG ELECTRONICS | HM091MRS UA40 | ZRAK/VODA | električna | 179 | 6
LG ELECTRONICS | HM121MRS UB40 | ZRAK/VODA | električna | 184 | 12
LG ELECTRONICS | HM141MRS UB40 | ZRAK/VODA | električna | 182 | 12
LG ELECTRONICS | HM161MRS UB40 | ZRAK/VODA | električna | 178 | 12
LG ELECTRONICS | HM123MRS UB40 | ZRAK/VODA | električna | 184 | 12
LG ELECTRONICS | HM143MRS UB40 | ZRAK/VODA | električna | 182 | 12
LG ELECTRONICS | HM163MRS UB40 | ZRAK/VODA | električna | 178 | 12
LG ELECTRONICS | HM071HF UB40/HN1616HY NK0 | ZRAK/VODA | električna | 207 | 6
LG ELECTRONICS | HM071HF UB40/HN1616HC NK0 | ZRAK/VODA | električna | 207 | 6
LG ELECTRONICS | HM071HF UB40/PHCS0 ENCXLEU | ZRAK/VODA | električna | 207 | 6
LG ELECTRONICS | HM073HF UB40/HN1639HY NK0 | ZRAK/VODA | električna | 207 | 6
LG ELECTRONICS | HM073HF UB40/HN1639HC NK0 | ZRAK/VODA | električna | 207 | 6
LG ELECTRONICS | HM073HF UB40/PHCS0 ENCXLEU | ZRAK/VODA | električna | 207 | 6
LG ELECTRONICS | HM091HF UB40/HN1616HY NK0 | ZRAK/VODA | električna | 205 | 6
LG ELECTRONICS | HM091HF UB40/PHCS0 ENCXLEU | ZRAK/VODA | električna | 205 | 6
LG ELECTRONICS | HM091HF UB40/HN1616HC NK0 | ZRAK/VODA | električna | 205 | 6
LG ELECTRONICS | HM093HF UB40/HN1639HY NK0 | ZRAK/VODA | električna | 205 | 6
LG ELECTRONICS | HM093HF UB40/PHCS0 ENCXLEU | ZRAK/VODA | električna | 205 | 6
LG ELECTRONICS | HM093HF UB40/HN1639HC NK0 | ZRAK/VODA | električna | 205 | 6
LG ELECTRONICS | HM513MR UXC0/PHCSL0 ENCXLEU | ZRAK/VODA | električna | 167 | 42
M HEAT SUN | MT60W220-M | ZRAK/VODA | električna | 175.5 | 4
M HEAT SUN | MT95W220-M | ZRAK/VODA | električna | 179 | 7
M HEAT SUN | MT120W380-T | ZRAK/VODA | električna | 177 | 8
M HEAT SUN | MT150W380-T | ZRAK/VODA | električna | 175.8 | 10
M HEAT SUN | MT200W380-T | ZRAK/VODA | električna | 181.5 | 13
MAXA | i-290 0106 | ZRAK/VODA | električna | 186 | 5
MAXA | i-290 0109 | ZRAK/VODA | električna | 205 | 9
MAXA | i-290 0112 | ZRAK/VODA | električna | 192 | 10
MAXA | i-290 0115 | ZRAK/VODA | električna | 191 | 15
MAXA | i-290 0118 | ZRAK/VODA | električna | 188 | 15
MAXA | i-290 0121 | ZRAK/VODA | električna | 187 | 20
MAXA | i-290 0123 | ZRAK/VODA | električna | 186 | 21
MAXA | i-290 0125 | ZRAK/VODA | električna | 177 | 22
MAXA | i-290 0127 | ZRAK/VODA | električna | 175 | 24
MAXA | i-290 0240 | ZRAK/VODA | električna | 160 | 39
MAXA | i-290 0250 | ZRAK/VODA | električna | 165 | 43
MENARD RA | HPLAW7+HMDI | ZRAK/VODA | električna | 189 | 6
MENARD RA | HPLAW7+HMDI 200 | ZRAK/VODA | električna | 189 | 6
MENARD RA | HPLAW11+HMDI | ZRAK/VODA | električna | 196 | 8
MENARD RA | HPLAW11+HMDI 200 | ZRAK/VODA | električna | 196 | 8
MENARD RA | HPLAW13+HMDI | ZRAK/VODA | električna | 200 | 12
MENARD RA | HPLAW13+HMDI 200 | ZRAK/VODA | električna | 200 | 12
MENARD RA | HPLAW18+HMDI | ZRAK/VODA | električna | 205 | 14
MENARD RA | HPLAW18+HMDI 200 | ZRAK/VODA | električna | 205 | 14
MIDEA | MHA-V10W/D2N8-B2 + HBT - A100/190CD30GN8-B | ZRAK/VODA | električna | 205 | 9
MIDEA | MHA-V6W/D2N8 -B 2 + HBT - A100/190CD30GN8-B | ZRAK/VODA | električna | 195 | 7
MIDEA | MHA-V8W/D2N8 -B 2 + HBT - A100/190CD30GN8-B | ZRAK/VODA | električna | 206 | 8
MIDEA | MHA-V12W/D2RN8-B 2 + HBT -A 160/240CDS90GN8-B | ZRAK/VODA | električna | 189 | 12
MIDEA | MHA-V14W/D2RN8-B 2 + HBT -A 160/240CDS90GN8-B | ZRAK/VODA | električna | 186 | 14
MIDEA | MHA-V16W/D2RN8-B 2 HBT-A160/240CDS90GN8-B | ZRAK/VODA | električna | 182 | 15
MIDEA | MHC-V8W/D2N8-BE30 | ZRAK/VODA | električna | 206 | 8
MIDEA | MHC-V14W/D2RN8-BER90 | ZRAK/VODA | električna | 186 | 14
MIDEA | MHC-V16W/D2RN8-BER90 | ZRAK/VODA | električna | 182 | 15
MIDEA | MHA-V6W/D2N8 -B + HBT - A100/190CD30GN8-B | ZRAK/VODA | električna | 195 | 7
MIDEA | MHA-V8W/D2N8 -B + HBT - A100/190CD30GN8-B | ZRAK/VODA | električna | 206 | 8
MIDEA | MHA-V12W/D2RN8-B + HBT -A 160/240CDS90GN8-B | ZRAK/VODA | električna | 189 | 12
MIDEA | MHA-V14W/D2RN8-B + HBT -A 160/240CDS90GN8-B | ZRAK/VODA | električna | 186 | 14
MIDEA | MHA-V16W/D2RN8-B + HBT -A 160/240CDS90GN8-B | ZRAK/VODA | električna | 182 | 15
MIDEA | MHA-V6W/D2N8 -B + HB - A60/CD30GN8-B | ZRAK/VODA | električna | 195 | 7
MIDEA | MHA-V8W/D2N8 -B + HBT - A100/CD30GN8-B | ZRAK/VODA | električna | 206 | 8
MIDEA | MHA-V12W/D2RN8-B + HB-A160/CDS90GN8-B | ZRAK/VODA | električna | 189 | 12
MIDEA | MHA-V14W/D2RN8-B + HB-A160/CDS90GN8-B | ZRAK/VODA | električna | 186 | 14
MIDEA | MHA-V16W/D2RN8-B + HB-A160/CDS90GN8-B | ZRAK/VODA | električna | 182 | 15
MIDEA | MHC-V8WD2N7 | ZRAK/VODA | električna | 200 | 8
MIDEA | MHC-V14WD2RN7 | ZRAK/VODA | električna | 182 | 14
MIDEA | MHC-V16WD2RN7 | ZRAK/VODA | električna | 180 | 15
MIDEA | MHC-V22W/D2RN8 | ZRAK/VODA | električna | 178 | 22
MIDEA | MHC-V26W/D2RN8 | ZRAK/VODA | električna | 177 | 25
MIDEA | MHC-V30W/D2RN8 | ZRAK/VODA | električna | 165 | 29
MIDEA | MHA-V12W/D2RN8-B+ HBT-A 160/240CD30GN8-B | ZRAK/VODA | električna | 189 | 12
MIDEA | MHA-V14W/D2RN8-B + HBT-A 160/240CD30GN8-B | ZRAK/VODA | električna | 186 | 14
MIDEA | MHA-V16W/D2RN8-B + HBT-A 160/240CD30GN8-B | ZRAK/VODA | električna | 182 | 15
MIDEA | MHC-V8WD2RN7-B | ZRAK/VODA | električna | 211 | 7
MIDEA | MHC-V12WD2RN7-B | ZRAK/VODA | električna | 194 | 12
MIDEA | MHC-V6WD2N7 | ZRAK/VODA | električna | 193 | 6
MIDEA | MHC-V12WD2RN7 | ZRAK/VODA | električna | 184 | 12
MIDEA | MHA-V8W/D2N8 -B + HB- A100/CD30GN8-B | ZRAK/VODA | električna | 206 | 8
MIDEA | MHA-V8W/D2N8 -B 2 + HB- A100/CD30GN8-B | ZRAK/VODA | električna | 205 | 8
MIDEA | MHC-V6WD2N7-E30 | ZRAK/VODA | električna | 193 | 6
MIDEA | MHC-V8WD2N7-E30 | ZRAK/VODA | električna | 204 | 8
MIDEA | MHC-V10WD2RN7-B2ER90 | ZRAK/VODA | električna | 210 | 9
MIDEA | MHC-V12WD2RN7-B2ER90 | ZRAK/VODA | električna | 194 | 12
MIDEA | MHC-V14WD2RN7-B2ER90 | ZRAK/VODA | električna | 187 | 14
MIDEA | MHC-V16WD2RN7-B2ER90 | ZRAK/VODA | električna | 185 | 15
MIDEA | MHC-V26WD2RN7 | ZRAK/VODA | električna | 194 | 26
MIDEA | MHC-V30WD2RN7 | ZRAK/VODA | električna | 193 | 30
MIDEA | MHC-V35WD2RN7 | ZRAK/VODA | električna | 176 | 35
MIDEA | MHC-V40WD2RN7 | ZRAK/VODA | električna | 169 | 39
MIDEA | MHA-V12W/D2RN8-B2 / HBT-A160/240CDS90GN8-B2 | ZRAK/VODA | električna | 189 | 12
MIDEA | MHA-V12W/D2RN8-B2 / HB-A160/CDS90GN8-B2 | ZRAK/VODA | električna | 189 | 12
MIDEA | MHA-V16W/D2RN8-B2 / HB-A160/CDS90GN8-B2 | ZRAK/VODA | električna | 182 | 15
MIDEA | MHA-V16W/D2RN8-B2 /HBT-A160/240CDS90GN8-B | ZRAK/VODA | električna | 182 | 15
MIDEA | MHC-V22WD2RN7 | ZRAK/VODA | električna | 181 | 22
MITSUBISHI ELECTRIC | PXZ-4F75VG + ERST17D-VM2D | ZRAK/VODA | električna | 154 | 6
MITSUBISHI ELECTRIC | PXZ-4F75VG + ERST20D-VM2D | ZRAK/VODA | električna | 154 | 6
MITSUBISHI ELECTRIC | PXZ-4F75VG + ERST20D-YM9D | ZRAK/VODA | električna | 154 | 6
MITSUBISHI ELECTRIC | PXZ-4F75VG + ERST30D-YM9ED | ZRAK/VODA | električna | 154 | 6
MITSUBISHI ELECTRIC | PXZ-4F75VG + ERSD-VM2D | ZRAK/VODA | električna | 154 | 6
MITSUBISHI ELECTRIC | PXZ-4F75VG + ERSD-YM9D | ZRAK/VODA | električna | 154 | 6
MITSUBISHI ELECTRIC | PXZ-4F75VG + EHST17D-VM2D | ZRAK/VODA | električna | 154 | 6
MITSUBISHI ELECTRIC | PXZ-4F75VG + EHST20D-VM2D | ZRAK/VODA | električna | 154 | 6
MITSUBISHI ELECTRIC | PXZ-4F75VG + EHST20D-YM9D | ZRAK/VODA | električna | 154 | 6
MITSUBISHI ELECTRIC | PXZ-4F75VG + EHST30D-YM9ED | ZRAK/VODA | električna | 154 | 6
MITSUBISHI ELECTRIC | PXZ-4F75VG + EHSD-VM2D | ZRAK/VODA | električna | 154 | 6
MITSUBISHI ELECTRIC | PXZ-4F75VG + EHSD-YM9D | ZRAK/VODA | električna | 154 | 6
MITSUBISHI ELECTRIC | PXZ-5F85VG + ERST17D-VM2D | ZRAK/VODA | električna | 157 | 7
MITSUBISHI ELECTRIC | PXZ-5F85VG + ERST20D-VM2D | ZRAK/VODA | električna | 157 | 7
MITSUBISHI ELECTRIC | PXZ-5F85VG + ERST20D-YM9D | ZRAK/VODA | električna | 157 | 7
MITSUBISHI ELECTRIC | PXZ-5F85VG + ERST30D-YM9ED | ZRAK/VODA | električna | 157 | 7
MITSUBISHI ELECTRIC | PXZ-5F85VG + ERSD-VM2D | ZRAK/VODA | električna | 157 | 7
MITSUBISHI ELECTRIC | PXZ-5F85VG + ERSD-YM9D | ZRAK/VODA | električna | 157 | 7
MITSUBISHI ELECTRIC | PXZ-5F85VG + EHST17D-VM2D | ZRAK/VODA | električna | 157 | 7
MITSUBISHI ELECTRIC | PXZ-5F85VG + EHST20D-VM2D | ZRAK/VODA | električna | 157 | 7
MITSUBISHI ELECTRIC | PXZ-5F85VG + EHST20D-YM9D | ZRAK/VODA | električna | 157 | 7
MITSUBISHI ELECTRIC | PXZ-5F85VG + EHST30D-YM9ED | ZRAK/VODA | električna | 157 | 7
MITSUBISHI ELECTRIC | PXZ-5F85VG + EHSD-VM2D | ZRAK/VODA | električna | 157 | 7
MITSUBISHI ELECTRIC | PXZ-5F85VG + EHSD-YM9D | ZRAK/VODA | električna | 157 | 7
MITSUBISHI ELECTRIC | SUZ-SWM40VA2 + ERST17D-VM2D | ZRAK/VODA | električna | 200 | 4.7
MITSUBISHI ELECTRIC | SUZ-SWM40VA2 + ERST20D-VM2D | ZRAK/VODA | električna | 200 | 4.7
MITSUBISHI ELECTRIC | SUZ-SWM40VA2 + ERST20D-YM9D | ZRAK/VODA | električna | 200 | 4.7
MITSUBISHI ELECTRIC | SUZ-SWM40VA2 + ERST30D-YM9ED | ZRAK/VODA | električna | 200 | 4.7
MITSUBISHI ELECTRIC | SUZ-SWM40VA2 + ERSD-VM2D | ZRAK/VODA | električna | 200 | 4.7
MITSUBISHI ELECTRIC | SUZ-SWM40VA2 + ERSD-YM9D | ZRAK/VODA | električna | 200 | 4.7
MITSUBISHI ELECTRIC | SUZ-SWM40VA2 + EHST17D-VM2D | ZRAK/VODA | električna | 196 | 4.7
MITSUBISHI ELECTRIC | SUZ-SWM40VA2 + EHST20D-VM2D | ZRAK/VODA | električna | 196 | 4.7
MITSUBISHI ELECTRIC | SUZ-SWM40VA2 + EHST20D-YM9D | ZRAK/VODA | električna | 196 | 4.7
MITSUBISHI ELECTRIC | SUZ-SWM40VA2 + EHST30D-YM9ED | ZRAK/VODA | električna | 200 | 4.7
MITSUBISHI ELECTRIC | SUZ-SWM40VA2 + EHSD-VM2D | ZRAK/VODA | električna | 196 | 4.7
MITSUBISHI ELECTRIC | SUZ-SWM40VA2 + EHSD-YM9D | ZRAK/VODA | električna | 196 | 4.7
MITSUBISHI ELECTRIC | SUZ-SWM60VA2 + ERST17D-VM2D | ZRAK/VODA | električna | 189 | 6.1
MITSUBISHI ELECTRIC | SUZ-SWM60VA2 + ERST20D-VM2D | ZRAK/VODA | električna | 189 | 6.1
MITSUBISHI ELECTRIC | SUZ-SWM60VA2 + ERST20D-YM9D | ZRAK/VODA | električna | 189 | 6.1
MITSUBISHI ELECTRIC | SUZ-SWM60VA2 + ERST30D-YM9ED | ZRAK/VODA | električna | 189 | 6.1
MITSUBISHI ELECTRIC | SUZ-SWM60VA2 + ERSD-VM2D | ZRAK/VODA | električna | 189 | 6.1
MITSUBISHI ELECTRIC | SUZ-SWM60VA2 + ERSD-YM9D | ZRAK/VODA | električna | 189 | 6.1
MITSUBISHI ELECTRIC | SUZ-SWM60VA2 + EHST17D-VM2D | ZRAK/VODA | električna | 185 | 6.1
MITSUBISHI ELECTRIC | SUZ-SWM60VA2 + EHST20D-VM2D | ZRAK/VODA | električna | 185 | 6.1
MITSUBISHI ELECTRIC | SUZ-SWM60VA2 + EHST20D-YM9D | ZRAK/VODA | električna | 185 | 6.1
MITSUBISHI ELECTRIC | SUZ-SWM60VA2 + EHST30D-YM9ED | ZRAK/VODA | električna | 185 | 6.1
MITSUBISHI ELECTRIC | SUZ-SWM60VA2 + EHSD-VM2D | ZRAK/VODA | električna | 185 | 6.1
MITSUBISHI ELECTRIC | SUZ-SWM60VA2 + EHSD-YM9D | ZRAK/VODA | električna | 185 | 6.1
MITSUBISHI ELECTRIC | SUZ-SWM80VA2 + ERST17D-VM2D | ZRAK/VODA | električna | 187 | 6.6
MITSUBISHI ELECTRIC | SUZ-SWM80VA2 + ERST20D-VM2D | ZRAK/VODA | električna | 187 | 6.6
MITSUBISHI ELECTRIC | SUZ-SWM80VA2 + ERST20D-YM9D | ZRAK/VODA | električna | 187 | 6.6
MITSUBISHI ELECTRIC | SUZ-SWM80VA2 + ERST30D-YM9ED | ZRAK/VODA | električna | 187 | 6.6
MITSUBISHI ELECTRIC | SUZ-SWM80VA2 + ERSD-VM2D | ZRAK/VODA | električna | 187 | 6.6
MITSUBISHI ELECTRIC | SUZ-SWM80VA2 + ERSD-YM9D | ZRAK/VODA | električna | 187 | 6.6
MITSUBISHI ELECTRIC | SUZ-SWM80VA2 + EHST17D-VM2D | ZRAK/VODA | električna | 183 | 6.6
MITSUBISHI ELECTRIC | SUZ-SWM80VA2 + EHST20D-VM2D | ZRAK/VODA | električna | 183 | 6.6
MITSUBISHI ELECTRIC | SUZ-SWM80VA2 + EHST20D-YM9D | ZRAK/VODA | električna | 183 | 6.6
MITSUBISHI ELECTRIC | SUZ-SWM80VA2 + EHST30D-YM9ED | ZRAK/VODA | električna | 183 | 6.6
MITSUBISHI ELECTRIC | SUZ-SWM80VA2 + EHSD-VM2D | ZRAK/VODA | električna | 183 | 6.6
MITSUBISHI ELECTRIC | SUZ-SWM80VA2 + EHSD-YM9D | ZRAK/VODA | električna | 183 | 6.6
MITSUBISHI ELECTRIC | SUZ-SWM80VAH2 + ERST17D-VM2D | ZRAK/VODA | električna | 178 | 6.6
MITSUBISHI ELECTRIC | SUZ-SWM80VAH2 + ERST20D-VM2D | ZRAK/VODA | električna | 178 | 6.6
MITSUBISHI ELECTRIC | SUZ-SWM80VAH2 + ERST20D-YM9D | ZRAK/VODA | električna | 178 | 6.6
MITSUBISHI ELECTRIC | SUZ-SWM80VAH2 + ERST30D-YM9ED | ZRAK/VODA | električna | 178 | 6.6
MITSUBISHI ELECTRIC | SUZ-SWM80VAH2 + ERSD-VM2D | ZRAK/VODA | električna | 178 | 6.6
MITSUBISHI ELECTRIC | SUZ-SWM80VAH2 + ERSD-YM9D | ZRAK/VODA | električna | 178 | 6.6
MITSUBISHI ELECTRIC | SUZ-SWM80VAH2 + EHST17D-VM2D | ZRAK/VODA | električna | 175 | 6.6
MITSUBISHI ELECTRIC | SUZ-SWM80VAH2 + EHST20D-VM2D | ZRAK/VODA | električna | 175 | 6.6
MITSUBISHI ELECTRIC | SUZ-SWM80VAH2 + EHST20D-YM9D | ZRAK/VODA | električna | 175 | 6.6
MITSUBISHI ELECTRIC | SUZ-SWM80VAH2 + EHST30D-YM9ED | ZRAK/VODA | električna | 175 | 6.6
MITSUBISHI ELECTRIC | SUZ-SWM80VAH2 + EHSD-VM2D | ZRAK/VODA | električna | 175 | 6.6
MITSUBISHI ELECTRIC | SUZ-SWM80VAH2 + EHSD-YM9D | ZRAK/VODA | električna | 175 | 6.6
MITSUBISHI ELECTRIC | SUZ-SWM100VA + ERST17D-VM2D | ZRAK/VODA | električna | 182 | 7.8
MITSUBISHI ELECTRIC | SUZ-SWM100VA + ERST20D-VM2D | ZRAK/VODA | električna | 182 | 7.8
MITSUBISHI ELECTRIC | SUZ-SWM100VA + ERST20D-YM9D | ZRAK/VODA | električna | 182 | 7.8
MITSUBISHI ELECTRIC | SUZ-SWM100VA + ERST30D-YM9ED | ZRAK/VODA | električna | 182 | 7.8
MITSUBISHI ELECTRIC | SUZ-SWM100VA + ERSD-VM2D | ZRAK/VODA | električna | 182 | 7.8
MITSUBISHI ELECTRIC | SUZ-SWM100VA + ERSD-YM9D | ZRAK/VODA | električna | 182 | 7.8
MITSUBISHI ELECTRIC | SUZ-SWM100VA + EHST17D-VM2D | ZRAK/VODA | električna | 179 | 7.8
MITSUBISHI ELECTRIC | SUZ-SWM100VA + EHST20D-VM2D | ZRAK/VODA | električna | 179 | 7.8
MITSUBISHI ELECTRIC | SUZ-SWM100VA + EHST20D-YM9D | ZRAK/VODA | električna | 179 | 7.8
MITSUBISHI ELECTRIC | SUZ-SWM100VA + EHST30D-YM9ED | ZRAK/VODA | električna | 179 | 7.8
MITSUBISHI ELECTRIC | SUZ-SWM100VA + EHSD-VM2D | ZRAK/VODA | električna | 179 | 7.8
MITSUBISHI ELECTRIC | SUZ-SWM100VA + EHSD-YM9D | ZRAK/VODA | električna | 179 | 7.8
MITSUBISHI ELECTRIC | PUZ-SWM80YAA + ERST17D-VM2D | ZRAK/VODA | električna | 183 | 8
MITSUBISHI ELECTRIC | PUZ-SWM80YAA + ERST20D-VM2D | ZRAK/VODA | električna | 183 | 8
MITSUBISHI ELECTRIC | PUZ-SWM80YAA + ERST20D-YM9D | ZRAK/VODA | električna | 183 | 8
MITSUBISHI ELECTRIC | PUZ-SWM80YAA + ERST30D-YM9ED | ZRAK/VODA | električna | 183 | 8
MITSUBISHI ELECTRIC | PUZ-SWM80YAA + ERSD-VM2D | ZRAK/VODA | električna | 183 | 8
MITSUBISHI ELECTRIC | PUZ-SWM80YAA + ERSD-YM9D | ZRAK/VODA | električna | 183 | 8
MITSUBISHI ELECTRIC | PUZ-SWM80YAA + EHST17D-VM2D | ZRAK/VODA | električna | 179 | 8
MITSUBISHI ELECTRIC | PUZ-SWM80YAA + EHST20D-VM2D | ZRAK/VODA | električna | 179 | 8
MITSUBISHI ELECTRIC | PUZ-SWM80YAA + EHST20D-YM9D | ZRAK/VODA | električna | 179 | 8
MITSUBISHI ELECTRIC | PUZ-SWM80YAA + EHST30D-YM9ED | ZRAK/VODA | električna | 179 | 8
MITSUBISHI ELECTRIC | PUZ-SWM80YAA + EHSD-VM2D | ZRAK/VODA | električna | 179 | 8
MITSUBISHI ELECTRIC | PUZ-SWM80YAA + EHSD-YM9D | ZRAK/VODA | električna | 179 | 8
MITSUBISHI ELECTRIC | PUZ-SWM100YAA + ERST20D-VM2D | ZRAK/VODA | električna | 180 | 10
MITSUBISHI ELECTRIC | PUZ-SWM100YAA + ERST20D-YM9D | ZRAK/VODA | električna | 180 | 10
MITSUBISHI ELECTRIC | PUZ-SWM100YAA + ERST30D-YM9ED | ZRAK/VODA | električna | 180 | 10
MITSUBISHI ELECTRIC | PUZ-SWM100YAA + ERSD-VM2D | ZRAK/VODA | električna | 180 | 10
MITSUBISHI ELECTRIC | PUZ-SWM100YAA + ERSD-YM9D | ZRAK/VODA | električna | 180 | 10
MITSUBISHI ELECTRIC | PUZ-SWM100YAA + EHST20D-VM2D | ZRAK/VODA | električna | 177 | 10
MITSUBISHI ELECTRIC | PUZ-SWM100YAA + EHST20D-YM9D | ZRAK/VODA | električna | 177 | 10
MITSUBISHI ELECTRIC | PUZ-SWM100YAA + EHST30D-YM9ED | ZRAK/VODA | električna | 177 | 10
MITSUBISHI ELECTRIC | PUZ-SWM100YAA + EHSD-VM2D | ZRAK/VODA | električna | 177 | 10
MITSUBISHI ELECTRIC | PUZ-SWM100YAA + EHSD-YM9D | ZRAK/VODA | električna | 177 | 10
MITSUBISHI ELECTRIC | PUZ-SWM120YAA + ERST20D-VM2D | ZRAK/VODA | električna | 178 | 12
MITSUBISHI ELECTRIC | PUZ-SWM120YAA + ERST20D-YM9D | ZRAK/VODA | električna | 178 | 12
MITSUBISHI ELECTRIC | PUZ-SWM120YAA + ERST30D-YM9ED | ZRAK/VODA | električna | 178 | 12
MITSUBISHI ELECTRIC | PUZ-SWM120YAA + ERSD-VM2D | ZRAK/VODA | električna | 178 | 12
MITSUBISHI ELECTRIC | PUZ-SWM120YAA + ERSD-YM9D | ZRAK/VODA | električna | 178 | 12
MITSUBISHI ELECTRIC | PUZ-SWM120YAA + EHST20D-VM2D | ZRAK/VODA | električna | 176 | 12
MITSUBISHI ELECTRIC | PUZ-SWM120YAA + EHST20D-YM9D | ZRAK/VODA | električna | 176 | 12
MITSUBISHI ELECTRIC | PUZ-SWM120YAA + EHST30D-YM9ED | ZRAK/VODA | električna | 176 | 12
MITSUBISHI ELECTRIC | PUZ-SWM120YAA + EHSD-VM2D | ZRAK/VODA | električna | 176 | 12
MITSUBISHI ELECTRIC | PUZ-SWM120YAA + EHSD-YM9D | ZRAK/VODA | električna | 176 | 12
MITSUBISHI ELECTRIC | PUZ-SWM140YAA + ERST20D-VM2D | ZRAK/VODA | električna | 177 | 14
MITSUBISHI ELECTRIC | PUZ-SWM140YAA + ERST20D-YM9D | ZRAK/VODA | električna | 177 | 14
MITSUBISHI ELECTRIC | PUZ-SWM140YAA + ERST30D-YM9ED | ZRAK/VODA | električna | 177 | 14
MITSUBISHI ELECTRIC | PUZ-SWM140YAA + ERSD-VM2D | ZRAK/VODA | električna | 177 | 14
MITSUBISHI ELECTRIC | PUZ-SWM140YAA + ERSD-YM9D | ZRAK/VODA | električna | 177 | 14
MITSUBISHI ELECTRIC | PUZ-SWM140YAA + EHST20D-VM2D | ZRAK/VODA | električna | 175 | 14
MITSUBISHI ELECTRIC | PUZ-SWM140YAA + EHST20D-YM9D | ZRAK/VODA | električna | 175 | 14
MITSUBISHI ELECTRIC | PUZ-SWM140YAA + EHST30D-YM9ED | ZRAK/VODA | električna | 175 | 14
MITSUBISHI ELECTRIC | PUZ-SWM140YAA + EHSD-VM2D | ZRAK/VODA | električna | 175 | 14
MITSUBISHI ELECTRIC | PUZ-SWM140YAA + EHSD-YM9D | ZRAK/VODA | električna | 175 | 14
MITSUBISHI ELECTRIC | PUZ-SHWM100YAA + ERST20D-VM2D | ZRAK/VODA | električna | 185 | 10
MITSUBISHI ELECTRIC | PUZ-SHWM100YAA + ERST20D-YM9D | ZRAK/VODA | električna | 185 | 10
MITSUBISHI ELECTRIC | PUZ-SHWM100YAA + ERST30D-YM9ED | ZRAK/VODA | električna | 185 | 10
MITSUBISHI ELECTRIC | PUZ-SHWM100YAA + ERSD-VM2D | ZRAK/VODA | električna | 185 | 10
MITSUBISHI ELECTRIC | PUZ-SHWM100YAA + ERSD-YM9D | ZRAK/VODA | električna | 185 | 10
MITSUBISHI ELECTRIC | PUZ-SHWM100YAA + EHST20D-VM2D | ZRAK/VODA | električna | 181 | 10
MITSUBISHI ELECTRIC | PUZ-SHWM100YAA + EHST20D-YM9D | ZRAK/VODA | električna | 181 | 10
MITSUBISHI ELECTRIC | PUZ-SHWM100YAA + EHST30D-YM9ED | ZRAK/VODA | električna | 181 | 10
MITSUBISHI ELECTRIC | PUZ-SHWM100YAA + EHSD-VM2D | ZRAK/VODA | električna | 181 | 10
MITSUBISHI ELECTRIC | PUZ-SHWM100YAA + EHSD-YM9D | ZRAK/VODA | električna | 181 | 10
MITSUBISHI ELECTRIC | PUZ-SHWM120YAA + ERST20D-VM2D | ZRAK/VODA | električna | 181 | 12
MITSUBISHI ELECTRIC | PUZ-SHWM120YAA + ERST20D-YM9D | ZRAK/VODA | električna | 181 | 12
MITSUBISHI ELECTRIC | PUZ-SHWM120YAA + ERST30D-YM9ED | ZRAK/VODA | električna | 181 | 12
MITSUBISHI ELECTRIC | PUZ-SHWM120YAA + ERSD-VM2D | ZRAK/VODA | električna | 181 | 12
MITSUBISHI ELECTRIC | PUZ-SHWM120YAA + ERSD-YM9D | ZRAK/VODA | električna | 181 | 12
MITSUBISHI ELECTRIC | PUZ-SHWM120YAA + EHST20D-VM2D | ZRAK/VODA | električna | 178 | 12
MITSUBISHI ELECTRIC | PUZ-SHWM120YAA + EHST20D-YM9D | ZRAK/VODA | električna | 178 | 12
MITSUBISHI ELECTRIC | PUZ-SHWM120YAA + EHST30D-YM9ED | ZRAK/VODA | električna | 178 | 12
MITSUBISHI ELECTRIC | PUZ-SHWM120YAA + EHSD-VM2D | ZRAK/VODA | električna | 178 | 12
MITSUBISHI ELECTRIC | PUZ-SHWM120YAA + EHSD-YM9D | ZRAK/VODA | električna | 178 | 12
MITSUBISHI ELECTRIC | PUZ-SHWM140YAA + ERST20D-VM2D | ZRAK/VODA | električna | 184 | 14
MITSUBISHI ELECTRIC | PUZ-SHWM140YAA + ERST20D-YM9D | ZRAK/VODA | električna | 184 | 14
MITSUBISHI ELECTRIC | PUZ-SHWM140YAA + ERST30D-YM9ED | ZRAK/VODA | električna | 184 | 14
MITSUBISHI ELECTRIC | PUZ-SHWM140YAA + ERSD-VM2D | ZRAK/VODA | električna | 184 | 14
MITSUBISHI ELECTRIC | PUZ-SHWM140YAA + ERSD-YM9D | ZRAK/VODA | električna | 184 | 14
MITSUBISHI ELECTRIC | PUZ-SHWM140YAA + EHST20D-VM2D | ZRAK/VODA | električna | 182 | 14
MITSUBISHI ELECTRIC | PUZ-SHWM140YAA + EHST20D-YM9D | ZRAK/VODA | električna | 182 | 14
MITSUBISHI ELECTRIC | PUZ-SHWM140YAA + EHST30D-YM9ED | ZRAK/VODA | električna | 182 | 14
MITSUBISHI ELECTRIC | PUZ-SHWM140YAA + EHSD-VM2D | ZRAK/VODA | električna | 182 | 14
MITSUBISHI ELECTRIC | PUZ-SHWM140YAA + EHSD-YM9D | ZRAK/VODA | električna | 182 | 14
MITSUBISHI ELECTRIC | PUZ-SWM80YAA + ERST20F-VM2E | ZRAK/VODA | električna | 184 | 8
MITSUBISHI ELECTRIC | PUZ-SWM80YAA + ERST20F-YM9E | ZRAK/VODA | električna | 184 | 8
MITSUBISHI ELECTRIC | PUZ-SWM80YAA + ERST30F-YM9EE | ZRAK/VODA | električna | 184 | 8
MITSUBISHI ELECTRIC | PUZ-SWM80YAA + ERSF-VM2E | ZRAK/VODA | električna | 184 | 8
MITSUBISHI ELECTRIC | PUZ-SWM80YAA + ERSF-YM9E | ZRAK/VODA | električna | 184 | 8
MITSUBISHI ELECTRIC | PUZ-SWM100YAA + ERST20F-VM2E | ZRAK/VODA | električna | 180 | 10
MITSUBISHI ELECTRIC | PUZ-SWM100YAA + ERST20F-YM9E | ZRAK/VODA | električna | 180 | 10
MITSUBISHI ELECTRIC | PUZ-SWM100YAA + ERST30F-YM9EE | ZRAK/VODA | električna | 180 | 10
MITSUBISHI ELECTRIC | PUZ-SWM100YAA + ERSF-VM2E | ZRAK/VODA | električna | 180 | 10
MITSUBISHI ELECTRIC | PUZ-SWM100YAA + ERSF-YM9E | ZRAK/VODA | električna | 180 | 10
MITSUBISHI ELECTRIC | PUZ-SWM120YAA + ERST20F-VM2E | ZRAK/VODA | električna | 179 | 12
MITSUBISHI ELECTRIC | PUZ-SWM120YAA + ERST20F-YM9E | ZRAK/VODA | električna | 179 | 12
MITSUBISHI ELECTRIC | PUZ-SWM120YAA + ERST30F-YM9EE | ZRAK/VODA | električna | 179 | 12
MITSUBISHI ELECTRIC | PUZ-SWM120YAA + ERSF-VM2E | ZRAK/VODA | električna | 179 | 12
MITSUBISHI ELECTRIC | PUZ-SWM120YAA + ERSF-YM9E | ZRAK/VODA | električna | 179 | 12
MITSUBISHI ELECTRIC | PUZ-SWM140YAA + ERST20F-VM2E | ZRAK/VODA | električna | 177 | 14
MITSUBISHI ELECTRIC | PUZ-SWM140YAA + ERST20F-YM9E | ZRAK/VODA | električna | 177 | 14
MITSUBISHI ELECTRIC | PUZ-SWM140YAA + ERST30F-YM9EE | ZRAK/VODA | električna | 177 | 14
MITSUBISHI ELECTRIC | PUZ-SWM140YAA + ERSF-VM2E | ZRAK/VODA | električna | 177 | 14
MITSUBISHI ELECTRIC | PUZ-SWM140YAA + ERSF-YM9E | ZRAK/VODA | električna | 177 | 14
MITSUBISHI ELECTRIC | PUZ-SHWM100YAA + ERST20F-VM2E | ZRAK/VODA | električna | 186 | 10
MITSUBISHI ELECTRIC | PUZ-SHWM100YAA + ERST20F-YM9E | ZRAK/VODA | električna | 186 | 10
MITSUBISHI ELECTRIC | PUZ-SHWM100YAA + ERST30F-YM9EE | ZRAK/VODA | električna | 186 | 10
MITSUBISHI ELECTRIC | PUZ-SHWM100YAA + ERSF-VM2E | ZRAK/VODA | električna | 186 | 10
MITSUBISHI ELECTRIC | PUZ-SHWM100YAA + ERSF-YM9E | ZRAK/VODA | električna | 186 | 10
MITSUBISHI ELECTRIC | PUZ-SHWM120YAA + ERST20F-VM2E | ZRAK/VODA | električna | 182 | 12
MITSUBISHI ELECTRIC | PUZ-SHWM120YAA + ERST20F-YM9E | ZRAK/VODA | električna | 182 | 12
MITSUBISHI ELECTRIC | PUZ-SHWM120YAA + ERST30F-YM9EE | ZRAK/VODA | električna | 182 | 12
MITSUBISHI ELECTRIC | PUZ-SHWM120YAA + ERSF-VM2E | ZRAK/VODA | električna | 182 | 12
MITSUBISHI ELECTRIC | PUZ-SHWM120YAA + ERSF-YM9E | ZRAK/VODA | električna | 182 | 12
MITSUBISHI ELECTRIC | PUZ-SHWM140YAA + ERST20F-VM2E | ZRAK/VODA | električna | 185 | 14
MITSUBISHI ELECTRIC | PUZ-SHWM140YAA + ERST20F-YM9E | ZRAK/VODA | električna | 185 | 14
MITSUBISHI ELECTRIC | PUZ-SHWM140YAA + ERST30F-YM9EE | ZRAK/VODA | električna | 185 | 14
MITSUBISHI ELECTRIC | PUZ-SHWM140YAA + ERSF-VM2E | ZRAK/VODA | električna | 185 | 14
MITSUBISHI ELECTRIC | PUZ-SHWM140YAA + ERSF-YM9E | ZRAK/VODA | električna | 185 | 14
MITSUBISHI ELECTRIC | PUD-SWM80VAA + EHSD-VM2D | ZRAK/VODA | električna | 178 | 8
MITSUBISHI ELECTRIC | PUD-SWM80VAA + EHSD-YM9D | ZRAK/VODA | električna | 178 | 8
MITSUBISHI ELECTRIC | PUD-SWM80VAA + ERSD-VM2D | ZRAK/VODA | električna | 178 | 8
MITSUBISHI ELECTRIC | PUD-SWM80VAA + ERSD-YM9D | ZRAK/VODA | električna | 178 | 8
MITSUBISHI ELECTRIC | PUD-SWM80VAA + EHST17D-VM2D | ZRAK/VODA | električna | 178 | 8
MITSUBISHI ELECTRIC | PUD-SWM80VAA + EHST20D-VM2D | ZRAK/VODA | električna | 178 | 8
MITSUBISHI ELECTRIC | PUD-SWM80VAA + EHST20D-YM9D | ZRAK/VODA | električna | 178 | 8
MITSUBISHI ELECTRIC | PUD-SWM80VAA + EHST30D-YM9ED | ZRAK/VODA | električna | 178 | 8
MITSUBISHI ELECTRIC | PUD-SWM80VAA + ERST17D-VM2D | ZRAK/VODA | električna | 178 | 8
MITSUBISHI ELECTRIC | PUD-SWM80VAA + ERST20D-VM2D | ZRAK/VODA | električna | 178 | 8
MITSUBISHI ELECTRIC | PUD-SWM80VAA + ERST30D-VM2ED | ZRAK/VODA | električna | 178 | 8
MITSUBISHI ELECTRIC | PUD-SWM80VAA + ERST20D-YM9D | ZRAK/VODA | električna | 178 | 8
MITSUBISHI ELECTRIC | PUD-SWM80VAA + ERST30D-YM9ED | ZRAK/VODA | električna | 178 | 8
MITSUBISHI ELECTRIC | PUD-SWM80YAA + EHSD-VM2D | ZRAK/VODA | električna | 176 | 8
MITSUBISHI ELECTRIC | PUD-SWM80YAA + EHSD-YM9D | ZRAK/VODA | električna | 176 | 8
MITSUBISHI ELECTRIC | PUD-SWM80YAA + ERSD-VM2D | ZRAK/VODA | električna | 176 | 8
MITSUBISHI ELECTRIC | PUD-SWM80YAA + ERSD-YM9D | ZRAK/VODA | električna | 176 | 8
MITSUBISHI ELECTRIC | PUD-SWM80YAA + EHST17D-VM2D | ZRAK/VODA | električna | 176 | 8
MITSUBISHI ELECTRIC | PUD-SWM80YAA + EHST20D-VM2D | ZRAK/VODA | električna | 176 | 8
MITSUBISHI ELECTRIC | PUD-SWM80YAA + EHST20D-YM9D | ZRAK/VODA | električna | 176 | 8
MITSUBISHI ELECTRIC | PUD-SWM80YAA + EHST30D-YM9ED | ZRAK/VODA | električna | 176 | 8
MITSUBISHI ELECTRIC | PUD-SWM80YAA + ERST17D-VM2D | ZRAK/VODA | električna | 176 | 8
MITSUBISHI ELECTRIC | PUD-SWM80YAA + ERST20D-VM2D | ZRAK/VODA | električna | 176 | 8
MITSUBISHI ELECTRIC | PUD-SWM80YAA + ERST30D-VM2ED | ZRAK/VODA | električna | 176 | 8
MITSUBISHI ELECTRIC | PUD-SWM80YAA + ERST20D-YM9D | ZRAK/VODA | električna | 176 | 8
MITSUBISHI ELECTRIC | PUD-SWM80YAA + ERST30D-YM9ED | ZRAK/VODA | električna | 176 | 8
MITSUBISHI ELECTRIC | PUD-SWM100VAA + EHSD-VM2D | ZRAK/VODA | električna | 178 | 10
MITSUBISHI ELECTRIC | PUD-SWM100VAA + EHSD-YM9D | ZRAK/VODA | električna | 178 | 10
MITSUBISHI ELECTRIC | PUD-SWM100VAA + ERSD-VM2D | ZRAK/VODA | električna | 178 | 10
MITSUBISHI ELECTRIC | PUD-SWM100VAA + ERSD-YM9D | ZRAK/VODA | električna | 178 | 10
MITSUBISHI ELECTRIC | PUD-SWM100VAA + EHST20D-VM2D | ZRAK/VODA | električna | 178 | 10
MITSUBISHI ELECTRIC | PUD-SWM100VAA + EHST20D-YM9D | ZRAK/VODA | električna | 178 | 10
MITSUBISHI ELECTRIC | PUD-SWM100VAA + EHST30D-YM9ED | ZRAK/VODA | električna | 178 | 10
MITSUBISHI ELECTRIC | PUD-SWM100VAA + ERST20D-VM2D | ZRAK/VODA | električna | 178 | 10
MITSUBISHI ELECTRIC | PUD-SWM100VAA + ERST30D-VM2ED | ZRAK/VODA | električna | 178 | 10
MITSUBISHI ELECTRIC | PUD-SWM100VAA + ERST20D-YM9D | ZRAK/VODA | električna | 178 | 10
MITSUBISHI ELECTRIC | PUD-SWM100VAA + ERST30D-YM9ED | ZRAK/VODA | električna | 178 | 10
MITSUBISHI ELECTRIC | PUD-SWM100YAA + EHSD-VM2D | ZRAK/VODA | električna | 177 | 10
MITSUBISHI ELECTRIC | PUD-SWM100YAA + EHSD-YM9D | ZRAK/VODA | električna | 177 | 10
MITSUBISHI ELECTRIC | PUD-SWM100YAA + ERSD-VM2D | ZRAK/VODA | električna | 177 | 10
MITSUBISHI ELECTRIC | PUD-SWM100YAA + ERSD-YM9D | ZRAK/VODA | električna | 177 | 10
MITSUBISHI ELECTRIC | PUD-SWM100YAA + EHST20D-VM2D | ZRAK/VODA | električna | 177 | 10
MITSUBISHI ELECTRIC | PUD-SWM100YAA + EHST20D-YM9D | ZRAK/VODA | električna | 177 | 10
MITSUBISHI ELECTRIC | PUD-SWM100YAA + EHST30D-YM9ED | ZRAK/VODA | električna | 177 | 10
MITSUBISHI ELECTRIC | PUD-SWM100YAA + ERST20D-VM2D | ZRAK/VODA | električna | 177 | 10
MITSUBISHI ELECTRIC | PUD-SWM100YAA + ERST30D-VM2ED | ZRAK/VODA | električna | 177 | 10
MITSUBISHI ELECTRIC | PUD-SWM100YAA + ERST20D-YM9D | ZRAK/VODA | električna | 177 | 10
MITSUBISHI ELECTRIC | PUD-SWM100YAA + ERST30D-YM9ED | ZRAK/VODA | električna | 177 | 10
MITSUBISHI ELECTRIC | PUD-SWM120YAA + EHSD-VM2D | ZRAK/VODA | električna | 176 | 12
MITSUBISHI ELECTRIC | PUD-SWM120YAA + EHSD-YM9D | ZRAK/VODA | električna | 176 | 12
MITSUBISHI ELECTRIC | PUD-SWM120YAA + ERSD-VM2D | ZRAK/VODA | električna | 176 | 12
MITSUBISHI ELECTRIC | PUD-SWM120YAA + ERSD-YM9D | ZRAK/VODA | električna | 176 | 12
MITSUBISHI ELECTRIC | PUD-SWM120YAA + EHST20D-VM2D | ZRAK/VODA | električna | 176 | 12
MITSUBISHI ELECTRIC | PUD-SWM120YAA + EHST20D-YM9D | ZRAK/VODA | električna | 176 | 12
MITSUBISHI ELECTRIC | PUD-SWM120YAA + EHST30D-YM9ED | ZRAK/VODA | električna | 176 | 12
MITSUBISHI ELECTRIC | PUD-SWM120YAA + ERST20D-VM2D | ZRAK/VODA | električna | 176 | 12
MITSUBISHI ELECTRIC | PUD-SWM120YAA + ERST30D-VM2ED | ZRAK/VODA | električna | 176 | 12
MITSUBISHI ELECTRIC | PUD-SWM120YAA + ERST20D-YM9D | ZRAK/VODA | električna | 176 | 12
MITSUBISHI ELECTRIC | PUD-SWM120YAA + ERST30D-YM9ED | ZRAK/VODA | električna | 176 | 12
MITSUBISHI ELECTRIC | PUD-SHWM80VAA + EHSD-VM2D | ZRAK/VODA | električna | 181 | 8
MITSUBISHI ELECTRIC | PUD-SHWM80VAA + EHSD-YM9D | ZRAK/VODA | električna | 181 | 8
MITSUBISHI ELECTRIC | PUD-SHWM80VAA + ERSD-VM2D | ZRAK/VODA | električna | 181 | 8
MITSUBISHI ELECTRIC | PUD-SHWM80VAA + ERSD-YM9D | ZRAK/VODA | električna | 181 | 8
MITSUBISHI ELECTRIC | PUD-SHWM80VAA + EHST17D-VM2D | ZRAK/VODA | električna | 181 | 8
MITSUBISHI ELECTRIC | PUD-SHWM80VAA + EHST20D-VM2D | ZRAK/VODA | električna | 181 | 8
MITSUBISHI ELECTRIC | PUD-SHWM80VAA + EHST20D-YM9D | ZRAK/VODA | električna | 181 | 8
MITSUBISHI ELECTRIC | PUD-SHWM80VAA + EHST30D-YM9ED | ZRAK/VODA | električna | 181 | 8
MITSUBISHI ELECTRIC | PUD-SHWM80VAA + ERST17D-VM2D | ZRAK/VODA | električna | 181 | 8
MITSUBISHI ELECTRIC | PUD-SHWM80VAA + ERST20D-VM2D | ZRAK/VODA | električna | 181 | 8
MITSUBISHI ELECTRIC | PUD-SHWM80VAA + ERST30D-VM2ED | ZRAK/VODA | električna | 181 | 8
MITSUBISHI ELECTRIC | PUD-SHWM80VAA + ERST20D-YM9D | ZRAK/VODA | električna | 181 | 8
MITSUBISHI ELECTRIC | PUD-SHWM80VAA + ERST30D-YM9ED | ZRAK/VODA | električna | 181 | 8
MITSUBISHI ELECTRIC | PUD-SHWM80YAA + EHSD-VM2D | ZRAK/VODA | električna | 179 | 8
MITSUBISHI ELECTRIC | PUD-SHWM80YAA + EHSD-YM9D | ZRAK/VODA | električna | 179 | 8
MITSUBISHI ELECTRIC | PUD-SHWM80YAA + ERSD-VM2D | ZRAK/VODA | električna | 179 | 8
MITSUBISHI ELECTRIC | PUD-SHWM80YAA + ERSD-YM9D | ZRAK/VODA | električna | 179 | 8
MITSUBISHI ELECTRIC | PUD-SHWM80YAA + EHST17D-VM2D | ZRAK/VODA | električna | 179 | 8
MITSUBISHI ELECTRIC | PUD-SHWM80YAA + EHST20D-VM2D | ZRAK/VODA | električna | 179 | 8
MITSUBISHI ELECTRIC | PUD-SHWM80YAA + EHST20D-YM9D | ZRAK/VODA | električna | 179 | 8
MITSUBISHI ELECTRIC | PUD-SHWM80YAA + EHST30D-YM9ED | ZRAK/VODA | električna | 179 | 8
MITSUBISHI ELECTRIC | PUD-SHWM80YAA + ERST17D-VM2D | ZRAK/VODA | električna | 179 | 8
MITSUBISHI ELECTRIC | PUD-SHWM80YAA + ERST20D-VM2D | ZRAK/VODA | električna | 179 | 8
MITSUBISHI ELECTRIC | PUD-SHWM80YAA + ERST30D-VM2ED | ZRAK/VODA | električna | 179 | 8
MITSUBISHI ELECTRIC | PUD-SHWM80YAA + ERST20D-YM9D | ZRAK/VODA | električna | 179 | 8
MITSUBISHI ELECTRIC | PUD-SHWM80YAA + ERST30D-YM9ED | ZRAK/VODA | električna | 179 | 8
MITSUBISHI ELECTRIC | PUD-SHWM100YAA + EHSD-VM2D | ZRAK/VODA | električna | 178 | 10
MITSUBISHI ELECTRIC | PUD-SHWM100YAA + EHSD-YM9D | ZRAK/VODA | električna | 178 | 10
MITSUBISHI ELECTRIC | PUD-SHWM100YAA + ERSD-VM2D | ZRAK/VODA | električna | 178 | 10
MITSUBISHI ELECTRIC | PUD-SHWM100YAA + ERSD-YM9D | ZRAK/VODA | električna | 178 | 10
MITSUBISHI ELECTRIC | PUD-SHWM100YAA + EHST20D-VM2D | ZRAK/VODA | električna | 178 | 10
MITSUBISHI ELECTRIC | PUD-SHWM100YAA + EHST20D-YM9D | ZRAK/VODA | električna | 178 | 10
MITSUBISHI ELECTRIC | PUD-SHWM100YAA + EHST30D-YM9ED | ZRAK/VODA | električna | 178 | 10
MITSUBISHI ELECTRIC | PUD-SHWM100YAA + ERST20D-VM2D | ZRAK/VODA | električna | 178 | 10
MITSUBISHI ELECTRIC | PUD-SHWM100YAA + ERST30D-VM2ED | ZRAK/VODA | električna | 178 | 10
MITSUBISHI ELECTRIC | PUD-SHWM100YAA + ERST20D-YM9D | ZRAK/VODA | električna | 178 | 10
MITSUBISHI ELECTRIC | PUD-SHWM100YAA + ERST30D-YM9ED | ZRAK/VODA | električna | 178 | 10
MITSUBISHI ELECTRIC | PUD-SHWM120YAA + EHSD-VM2D | ZRAK/VODA | električna | 177 | 12
MITSUBISHI ELECTRIC | PUD-SHWM120YAA + EHSD-YM9D | ZRAK/VODA | električna | 177 | 12
MITSUBISHI ELECTRIC | PUD-SHWM120YAA + ERSD-VM2D | ZRAK/VODA | električna | 177 | 12
MITSUBISHI ELECTRIC | PUD-SHWM120YAA + ERSD-YM9D | ZRAK/VODA | električna | 177 | 12
MITSUBISHI ELECTRIC | PUD-SHWM120YAA + EHST20D-VM2D | ZRAK/VODA | električna | 177 | 12
MITSUBISHI ELECTRIC | PUD-SHWM120YAA + EHST20D-YM9D | ZRAK/VODA | električna | 177 | 12
MITSUBISHI ELECTRIC | PUD-SHWM120YAA + EHST30D-YM9ED | ZRAK/VODA | električna | 177 | 12
MITSUBISHI ELECTRIC | PUD-SHWM120YAA + ERST20D-VM2D | ZRAK/VODA | električna | 177 | 12
MITSUBISHI ELECTRIC | PUD-SHWM120YAA + ERST30D-VM2ED | ZRAK/VODA | električna | 177 | 12
MITSUBISHI ELECTRIC | PUD-SHWM120YAA + ERST20D-YM9D | ZRAK/VODA | električna | 177 | 12
MITSUBISHI ELECTRIC | PUD-SHWM120YAA + ERST30D-YM9ED | ZRAK/VODA | električna | 177 | 12
MITSUBISHI ELECTRIC | PUD-SHWM140YAA + EHSD-VM2D | ZRAK/VODA | električna | 177 | 14
MITSUBISHI ELECTRIC | PUD-SHWM140YAA + EHSD-YM9D | ZRAK/VODA | električna | 177 | 14
MITSUBISHI ELECTRIC | PUD-SHWM140YAA + ERSD-VM2D | ZRAK/VODA | električna | 177 | 14
MITSUBISHI ELECTRIC | PUD-SHWM140YAA + ERSD-YM9D | ZRAK/VODA | električna | 177 | 14
MITSUBISHI ELECTRIC | PUD-SHWM140YAA + EHST20D-VM2D | ZRAK/VODA | električna | 177 | 14
MITSUBISHI ELECTRIC | PUD-SHWM140YAA + EHST20D-YM9D | ZRAK/VODA | električna | 177 | 14
MITSUBISHI ELECTRIC | PUD-SHWM140YAA + EHST30D-YM9ED | ZRAK/VODA | električna | 177 | 14
MITSUBISHI ELECTRIC | PUD-SHWM140YAA + ERST20D-VM2D | ZRAK/VODA | električna | 177 | 14
MITSUBISHI ELECTRIC | PUD-SHWM140YAA + ERST30D-VM2ED | ZRAK/VODA | električna | 177 | 14
MITSUBISHI ELECTRIC | PUD-SHWM140YAA + ERST20D-YM9D | ZRAK/VODA | električna | 177 | 14
MITSUBISHI ELECTRIC | PUD-SHWM140YAA + ERST30D-YM9ED | ZRAK/VODA | električna | 177 | 14
MITSUBISHI ELECTRIC | PUHZ-SHW230YKA2 / EHSE-YM9ED | ZRAK/VODA | električna | 164 | 25
MITSUBISHI ELECTRIC | PUHZ-SHW230YKA2 / ERSE-YM9ED | ZRAK/VODA | električna | 165 | 25
MITSUBISHI ELECTRIC | EHGT17D-YM9ED | VODA/VODA | električna | 203 | 11
MITSUBISHI ELECTRIC | PXZ-4F75VG + ERSD-VM2E | ZRAK/VODA | električna | 154 | 6
MITSUBISHI ELECTRIC | PXZ-5F85VG + ERSD-VM2E | ZRAK/VODA | električna | 157 | 7
MITSUBISHI ELECTRIC | SUZ-SWM40VA2 + ERSD-VM2E | ZRAK/VODA | električna | 200 | 5
MITSUBISHI ELECTRIC | SUZ-SWM60VA2 + ERSD-VM2E | ZRAK/VODA | električna | 189 | 6
MITSUBISHI ELECTRIC | SUZ-SWM80VA2 + ERSD-VM2E | ZRAK/VODA | električna | 187 | 7
MITSUBISHI ELECTRIC | SUZ-SWM100VA + ERSD-VM2E | ZRAK/VODA | električna | 182 | 8
MITSUBISHI ELECTRIC | SUZ-SWM40VA2 + ERSD-YM9E | ZRAK/VODA | električna | 200 | 5
MITSUBISHI ELECTRIC | SUZ-SWM60VA2 + ERSD-YM9E | ZRAK/VODA | električna | 189 | 6
MITSUBISHI ELECTRIC | SUZ-SWM80VA2 + ERSD-YM9E | ZRAK/VODA | električna | 187 | 7
MITSUBISHI ELECTRIC | SUZ-SWM100VA + ERSD-YM9E | ZRAK/VODA | električna | 182 | 8
MITSUBISHI ELECTRIC | SUZ-SWM80VA + EHST30D-YM9ED | ZRAK/VODA | električna | 182 | 7
MITSUBISHI ELECTRIC | SUZ-SWM60VA + ERST20D-VM2D | ZRAK/VODA | električna | 187 | 7
MITSUBISHI ELECTRIC | PXZ-4F75VG + ERST20D-VM2E | ZRAK/VODA | električna | 154 | 6
MITSUBISHI ELECTRIC | PXZ-5F85VG + ERST20D-VM2E | ZRAK/VODA | električna | 157 | 7
MITSUBISHI ELECTRIC | SUZ-SWM40VA2 + ERST20D-VM2E | ZRAK/VODA | električna | 200 | 5
MITSUBISHI ELECTRIC | SUZ-SWM60VA2 + ERST20D-VM2E | ZRAK/VODA | električna | 189 | 6
MITSUBISHI ELECTRIC | SUZ-SWM80VA2 + ERST20D-VM2E | ZRAK/VODA | električna | 187 | 7
MITSUBISHI ELECTRIC | SUZ-SWM100VA + ERST20D-VM2E | ZRAK/VODA | električna | 182 | 8
MITSUBISHI ELECTRIC | SUZ-SWM40VA2 + ERST20D-YM9E | ZRAK/VODA | električna | 200 | 5
MITSUBISHI ELECTRIC | SUZ-SWM60VA2 + ERST20D-YM9E | ZRAK/VODA | električna | 189 | 6
MITSUBISHI ELECTRIC | SUZ-SWM80VA2 + ERST20D-YM9E | ZRAK/VODA | električna | 187 | 7
MITSUBISHI ELECTRIC | SUZ-SWM100VA + ERST20D-YM9E | ZRAK/VODA | električna | 182 | 8
MITSUBISHI ELECTRIC | SUZ-SWM40VA2 + ERST30D-YM9EE | ZRAK/VODA | električna | 200 | 5
MITSUBISHI ELECTRIC | SUZ-SWM60VA2 + ERST30D-YM9EE | ZRAK/VODA | električna | 189 | 6
MITSUBISHI ELECTRIC | SUZ-SWM80VA2 + ERST30D-YM9EE | ZRAK/VODA | električna | 187 | 7
MITSUBISHI ELECTRIC | SUZ-SWM100VA + ERST30D-YM9EE | ZRAK/VODA | električna | 182 | 8
MITSUBISHI ELECTRIC | PUZ-SHWM80YAA + ERST20D-YM9D | ZRAK/VODA | električna | 187 | 8
MITSUBISHI ELECTRIC | PXZ-4F75VG + EHST30D-YM9EE | ZRAK/VODA | električna | 154 | 6
MITSUBISHI ELECTRIC | PXZ-5F85VG + EHST30D-YM9EE | ZRAK/VODA | električna | 157 | 7
MITSUBISHI ELECTRIC | PXZ-5F85VG + ERST17D-VM2E | ZRAK/VODA | električna | 157 | 7
MITSUBISHI ELECTRIC | PXZ-4F75VG + ERST17D-VM2E | ZRAK/VODA | električna | 154 | 6
MITSUBISHI ELECTRIC | PXZ-4F75VG + EHST20D-YM9E | ZRAK/VODA | električna | 154 | 6
MITSUBISHI ELECTRIC | PXZ-4F75VG + ERST20D-VM2E | ZRAK/VODA | električna | 154 | 6
MITSUBISHI ELECTRIC | PXZ-5F85VG + EHST20D-YM9E | ZRAK/VODA | električna | 157 | 7
MITSUBISHI ELECTRIC | PXZ-5F85VG + ERST20D-VM2E | ZRAK/VODA | električna | 157 | 7
MITSUBISHI ELECTRIC | PXZ-4F75VG + EHST20D-VM2E | ZRAK/VODA | električna | 154 | 6
MITSUBISHI ELECTRIC | PXZ-4F75VG + EHST17D-VM2E | ZRAK/VODA | električna | 154 | 6
MITSUBISHI ELECTRIC | PXZ-5F85VG + EHST17D-VM2E | ZRAK/VODA | električna | 157 | 7
MITSUBISHI ELECTRIC | PXZ-5F85VG + EHSD-YM9E | ZRAK/VODA | električna | 157 | 7
MITSUBISHI ELECTRIC | PXZ-4F75VG + ERSD-VM2E | ZRAK/VODA | električna | 154 | 6
MITSUBISHI ELECTRIC | PXZ-5F85VG + ERSD-VM2E | ZRAK/VODA | električna | 157 | 7
MITSUBISHI ELECTRIC | PXZ-4F75VG + EHSD-YM9E | ZRAK/VODA | električna | 154 | 6
MITSUBISHI ELECTRIC | PXZ-5F85VG + EHSD-VM2E | ZRAK/VODA | električna | 157 | 7
MITSUBISHI ELECTRIC | PXZ-4F75VG + EHSD-VM2E | ZRAK/VODA | električna | 154 | 6
MITSUBISHI ELECTRIC | PUZ-SHWM80YAA + ERST20F-YM9E | ZRAK/VODA | električna | 187 | 8
MITSUBISHI ELECTRIC | PXZ-4F75VG2 + ERST30D-YM9EE | ZRAK/VODA | električna | 154 | 6
MITSUBISHI ELECTRIC | SUZ-SWM60VA2 + ERST17D-VM2E | ZRAK/VODA | električna | 189 | 6
MITSUBISHI ELECTRIC | SUZ-SWM40VA2 + ERST17D-VM2E | ZRAK/VODA | električna | 200 | 5
MITSUBISHI ELECTRIC | SUZ-SWM80VA2 + ERST17D-VM2E | ZRAK/VODA | električna | 187 | 7
MITSUBISHI ELECTRIC | PXZ-4F75VG2 + ERST20D-VM2E-M | ZRAK/VODA | električna | 154 | 6
MITSUBISHI ELECTRIC | PXZ-4F75VG2 + ERST20D-YM9E-M | ZRAK/VODA | električna | 154 | 6
MITSUBISHI ELECTRIC | PXZ-4F75VG2 + EHST17D-VM2E | ZRAK/VODA | električna | 154 | 6
MITSUBISHI ELECTRIC | PXZ-4F75VG2 + EHSD-VM2E | ZRAK/VODA | električna | 154 | 6
MITSUBISHI ELECTRIC | PXZ-4F75VG2 + ERSD-YM9E | ZRAK/VODA | električna | 154 | 6
MITSUBISHI ELECTRIC | PXZ-4F75VG2 + ERST17D-VM2E | ZRAK/VODA | električna | 154 | 6
MITSUBISHI ELECTRIC | PXZ-4F75VG2 + ERST30D-VM2EE | ZRAK/VODA | električna | 154 | 6
MITSUBISHI ELECTRIC | PXZ-4F75VG2 + EHSD-YM9E | ZRAK/VODA | električna | 154 | 6
MITSUBISHI ELECTRIC | PXZ-4F75VG2 + ERSD-VM2E | ZRAK/VODA | električna | 154 | 6
MITSUBISHI ELECTRIC | PXZ-4F75VG2 + EHST20D-YM9E | ZRAK/VODA | električna | 154 | 6
MITSUBISHI ELECTRIC | PXZ-4F75VG2 + EHST17D-YM9E | ZRAK/VODA | električna | 154 | 6
MITSUBISHI ELECTRIC | PXZ-4F75VG2 + EHST20D-VM2E | ZRAK/VODA | električna | 154 | 6
MITSUBISHI ELECTRIC | PXZ-4F75VG2 + ERST20D-YM9E | ZRAK/VODA | električna | 154 | 6
MITSUBISHI ELECTRIC | PXZ-4F75VG2 + EHST30D-YM9EE | ZRAK/VODA | električna | 154 | 6
MITSUBISHI ELECTRIC | PXZ-4F75VG2 + ERST30D-YM9EE | ZRAK/VODA | električna | 154 | 6
MITSUBISHI ELECTRIC | PXZ-4F75VG2 + ERST20D-VM2E | ZRAK/VODA | električna | 154 | 6
MITSUBISHI ELECTRIC | PXZ-5F85VG2 + ERST20D-VM2E-M | ZRAK/VODA | električna | 157 | 7
MITSUBISHI ELECTRIC | PXZ-5F85VG2 + ERST20D-YM9E-M | ZRAK/VODA | električna | 157 | 7
MITSUBISHI ELECTRIC | PXZ-5F85VG2 + EHST20D-YM9E | ZRAK/VODA | električna | 157 | 7
MITSUBISHI ELECTRIC | PXZ-5F85VG2 + ERST20D-YM9E | ZRAK/VODA | električna | 157 | 7
MITSUBISHI ELECTRIC | PXZ-5F85VG2 + ERSD-VM2E | ZRAK/VODA | električna | 157 | 7
MITSUBISHI ELECTRIC | PXZ-5F85VG2 + EHST17D-VM2E | ZRAK/VODA | električna | 157 | 7
MITSUBISHI ELECTRIC | PXZ-5F85VG2 + ERST20D-VM2E | ZRAK/VODA | električna | 157 | 7
MITSUBISHI ELECTRIC | PXZ-5F85VG2 + EHST30D-YM9EE | ZRAK/VODA | električna | 157 | 7
MITSUBISHI ELECTRIC | PXZ-5F85VG2 + ERST17D-VM2E | ZRAK/VODA | električna | 157 | 7
MITSUBISHI ELECTRIC | PXZ-5F85VG2 + ERST30D-VM2EE | ZRAK/VODA | električna | 157 | 7
MITSUBISHI ELECTRIC | PXZ-5F85VG2 + ERST30D-YM9EE | ZRAK/VODA | električna | 157 | 7
MITSUBISHI ELECTRIC | PXZ-5F85VG2 + EHSD-VM2E | ZRAK/VODA | električna | 157 | 7
MITSUBISHI ELECTRIC | PXZ-5F85VG2 + EHSD-YM9E | ZRAK/VODA | električna | 157 | 7
MITSUBISHI ELECTRIC | PXZ-5F85VG2 + ERSD-YM9E | ZRAK/VODA | električna | 157 | 7
MITSUBISHI ELECTRIC | PXZ-5F85VG2 + EHST17D-YM9E | ZRAK/VODA | električna | 157 | 7
MITSUBISHI ELECTRIC | PXZ-5F85VG2 + EHST20D-VM2E | ZRAK/VODA | električna | 157 | 7
MITSUBISHI ELECTRIC | PUZ-SHWM120YAA + ERST30F-VM2EE | ZRAK/VODA | električna | 182 | 12
MITSUBISHI ELECTRIC | PUZ-SHWM80YAA + ERSF-YM9E | ZRAK/VODA | električna | 187 | 8
MITSUBISHI HEAVY INDUSTRIES | ESA30EH-25 | ZRAK/VODA | električna | 146 | 27
MITSUBISHI HEAVY INDUSTRIES | HMA60-S_FDCW60VNX-A | ZRAK/VODA | električna | 188 | 5
MITSUBISHI HEAVY INDUSTRIES | HMA100-S_FDCW71VNX-A | ZRAK/VODA | električna | 149 | 7
MITSUBISHI HEAVY INDUSTRIES | HMA100-S_FDCW100VNX-A | ZRAK/VODA | električna | 165 | 9
MITSUBISHI HEAVY INDUSTRIES | HSB60_FDCW60VNX-A | ZRAK/VODA | električna | 188 | 5
MITSUBISHI HEAVY INDUSTRIES | HSB100_FDCW71VNX-A | ZRAK/VODA | električna | 149 | 7
MITSUBISHI HEAVY INDUSTRIES | HSB100_FDCW100VNX-A | ZRAK/VODA | električna | 165 | 9
MITSUBISHI HEAVY INDUSTRIES | HSB140_FDCW140VNX-A | ZRAK/VODA | električna | 166 | 13
MITSUBISHI HEAVY INDUSTRIES | HSB60+PT300_FDCW60VNX-A | ZRAK/VODA | električna | 188 | 5
MITSUBISHI HEAVY INDUSTRIES | HSB100+PT300_FDCW71VNX-A | ZRAK/VODA | električna | 149 | 7
MITSUBISHI HEAVY INDUSTRIES | HSB100+PT300_FDCW100VNX-A | ZRAK/VODA | električna | 165 | 9
MITSUBISHI HEAVY INDUSTRIES | HSB140+PT500_FDCW140VNX-A | ZRAK/VODA | električna | 166 | 13
MITSUBISHI HEAVY INDUSTRIES | FDCM100VNX-W | ZRAK/VODA | električna | 191 | 8
MITSUBISHI HEAVY INDUSTRIES | FDCM140VNX-W | ZRAK/VODA | električna | 181 | 12
MITSUBISHI HEAVY INDUSTRIES | HSB60-W_FDCW60VNX-W | ZRAK/VODA | električna | 190 | 5
MITSUBISHI HEAVY INDUSTRIES | HSB100-W_FDCW71VNX-W | ZRAK/VODA | električna | 180 | 8
MITSUBISHI HEAVY INDUSTRIES | FDCM100VNX-P | ZRAK/VODA | električna | 197 | 9
MITSUBISHI HEAVY INDUSTRIES | FDCM100VSX-P | ZRAK/VODA | električna | 197 | 9
MITSUBISHI HEAVY INDUSTRIES | FDCM140VNX-P | ZRAK/VODA | električna | 184 | 10
MITSUBISHI HEAVY INDUSTRIES | FDCM140VSX-P | ZRAK/VODA | električna | 184 | 10
MITSUBISHI HEAVY INDUSTRIES | FDCM60VNX-P | ZRAK/VODA | električna | 187 | 5
MITSUBISHI HEAVY INDUSTRIES | FDCM71VNX-P | ZRAK/VODA | električna | 181 | 7
MITSUBISHI HEAVY INDUSTRIES | HBM140_FDCM100VNX-P | ZRAK/VODA | električna | 197 | 9
MITSUBISHI HEAVY INDUSTRIES | HBM140_FDCM100VSX-P | ZRAK/VODA | električna | 197 | 9
MITSUBISHI HEAVY INDUSTRIES | HBM140_FDCM140VNX-P | ZRAK/VODA | električna | 184 | 10
MITSUBISHI HEAVY INDUSTRIES | HBM140_FDCM140VSX-P | ZRAK/VODA | električna | 184 | 10
MITSUBISHI HEAVY INDUSTRIES | HBM140_FDCM60VNX-P | ZRAK/VODA | električna | 187 | 5
MITSUBISHI HEAVY INDUSTRIES | HBM140_FDCM71VNX-P | ZRAK/VODA | električna | 181 | 7
MITSUBISHI HEAVY INDUSTRIES | HMM100_FDCM100VNX-W | ZRAK/VODA | električna | 194 | 8
MITSUBISHI HEAVY INDUSTRIES | HMM100_FDCM60VNX-P | ZRAK/VODA | električna | 187 | 5
MITSUBISHI HEAVY INDUSTRIES | HMM100_FDCM71VNX-P | ZRAK/VODA | električna | 181 | 7
NIBE | NIBE F2120-16 | ZRAK /VODA | električna | 199 | 11
NIBE | NIBE F2120-20 | ZRAK /VODA | električna | 199 | 11
NIBE | NIBE S1256-13 R EM 3X400V | SLANICA/VODA | električna | 227 | 11
NIBE | NIBE S1256-18 R EM 3X400V | SLANICA/VODA | električna | 230 | 15
NIBE | NIBE S1156-8 PC EM 3X400V | SLANICA/VODA | električna | 219 | 8
NIBE | NIBE S1156-8 EM 3X400V | SLANICA/VODA | električna | 219 | 8
NIBE | NIBE S1156-13 EM 3X400V | SLANICA/VODA | električna | 227 | 11
NIBE | NIBE S1156-18 EM 3X400V | SLANICA/VODA | električna | 230 | 15
NIBE | NIBE F1145-6 | SLANICA/VODA | električna | 184 | 7
NIBE | NIBE F1145-8 | SLANICA/VODA | električna | 188 | 9
NIBE | NIBE F1145-10 | SLANICA/VODA | električna | 194 | 12
NIBE | NIBE F1145-12 | SLANICA/VODA | električna | 183 | 14
NIBE | Nibe F1145-15 | SLANICA/VODA | električna | 175 | 18
NIBE | NIBE S2125-12 | ZRAK/VODA | električna | 195 | 7
NIBE | NIBE S1155-25 | SLANICA/VODA | električna | 200 | 25
NIBE | NIBE S1155-6 | SLANICA/VODA | električna | 200 | 6
NIBE | NIBE S1155-12 | SLANICA/VODA | električna | 201 | 12
NIBE | NIBE S1155-16 | SLANICA/VODA | električna | 200 | 16
NIBE | NIBE S1255-6 R | SLANICA/VODA | električna | 200 | 6
NIBE | NIBE S1255-12 R | SLANICA/VODA | električna | 201 | 12
NIBE | NIBE S1255-16 R | SLANICA/VODA | električna | 200 | 16
NIBE | NIBE F1345-24 | SLANICA/VODA | električna | 185 | 28
NIBE | NIBE F1345-30 | SLANICA/VODA | električna | 178 | 35
NIBE | NIBE F1345-40 | SLANICA/VODA | električna | 182 | 46
NIBE | NIBE S2125-8 | ZRAK/VODA | električna | 196 | 5
NIBE | NIBE S1256-8 R PC EM 3X400V | SLANICA/VODA | električna | 219 | 8
NIBE | NIBE S1256-8 R EM 3X400V | SLANICA/VODA | električna | 219 | 8
NIBE | NIBE AMS10-6 HBS 05-6 | ZRAK/VODA | električna | 188 | 5
NIBE | NIBE AMS10-8 HBS 05-12 | ZRAK/VODA | električna | 172 | 8
NIBE | NIBE AMS10-12 HBS 05-12 | ZRAK/VODA | električna | 174 | 12
NIBE | NIBE AMS10-16 HBS 05-16 | ZRAK/VODA | električna | 176 | 15
NIBE | NIBE S1155-6 PC EM 3X400V | SLANICA/VODA | električna | 200 | 6
NIBE | NIBE F1345-60 | SLANICA/VODA | električna | 175 | 67
NIBE | NIBE F1355-28 | SLANICA/VODA | električna | 193 | 28
NIBE | NIBE F1355-43 | SLANICA/VODA | električna | 192 | 45
NIBE | NIBE F1245-8 R | SLANICA/VODA | električna | 188 | 9
NIBE | NIBE AMS10-6 + BA-SVM 10-200/6 E | ZRAK/VODA | električna | 188 | 5
NIBE | NIBE AMS10-8 + BA-SVM 10-200/12 E | ZRAK/VODA | električna | 172 | 8
NIBE | NIBE F2040-6 | ZRAK/VODA | električna | 188 | 5
NIBE | NIBE F2120-12 3x400V | ZRAK/VODA | električna | 190 | 8
NIBE | NIBE F1126-12 | SLANICA/VODA | električna | 171 | 13
NIBE | NIBE AMS10-12 + BA-SVM10-200/12 E | ZRAK/VODA | električna | 174 | 12
NIBE | NIBE S1255-6 R PC EM 3X400V | SLANICA/VODA | električna | 200 | 6
NIBE | NIBE S735-4 E EM 3X400V | ZRAK/VODA | električna | 187 | 4
NIBE | NIBE S735-7 E EM 3x400V | ZRAK/VODA | električna | 177 | 6
NIBE | NIBE S735C-7 R EM 3X400V | ZRAK/VODA | električna | 189 | 6
NIBE | NIBE S2125-16 3X400V | ZRAK/VODA | električna | 210 | 11
NIBE | NIBE S2125-20 3X400V | ZRAK/VODA | električna | 209 | 11
NIBE | NIBE S2125-14 3X400V | ZRAK/VODA | električna | 208 | 11
NIBE | NIBE S1256-8 E PC EM 3X400V | SLANICA/VODA | električna | 219 | 8
NIBE | NIBE S1256-8 E EM 3X400V | SLANICA/VODA | električna | 219 | 8
NIBE | NIBE S1256-13 E EM 3X400V | SLANICA/VODA | električna | 227 | 11
NIBE | NIBE S1256-18 E EM 3X400V | SLANICA/VODA | električna | 230 | 15
NIBE | NIBE S1256-8 R EM 1X230V | SLANICA/VODA | električna | 219 | 8
NILAN A/S | GEO 3 | SLANICA/VODA | električna | 208 | 3
NILAN A/S | GEO 6 | SLANICA/VODA | električna | 208 | 6
NILAN A/S | AIR 9 | ZRAK/VODA | električna | 206 | 5
NODE3 | SW050-T15 | ZRAK/VODA | električna | 181 | 10
NODE3 | SW060-T22 | ZRAK/VODA | električna | 185 | 14
NOVELAN | 10377041(LICV 8.2R1/3 10377041) | ZRAK/VODA | električna | 180 | 7
NOVELAN | 10377141(LICV 12.2R3 10377141) | ZRAK/VODA | električna | 174 | 10
NOVELAN | 103601CSD22(LAD 5 10360122 + CSD 150713K0341) | ZRAK/VODA | električna | 163 | 6
NOVELAN | 103601HID22(LAD 5 10360122 + HID 150705K0341) | ZRAK/VODA | električna | 163 | 6
NOVELAN | 103602CSD22(LAD 7 10360222 + CSD 150713K0341) | ZRAK/VODA | električna | 158 | 9
NOVELAN | 103602HID22(LAD 7 10360222 + HID 150705K0341) | ZRAK/VODA | električna | 158 | 9
NOVELAN | 103602HID33(LAD 7-HPV 10360233 + HID 150711K0333) | ZRAK/VODA | električna | 158 | 9
NOVELAN | 103605HID22(LAD 5/RX 10360522 + HID 150705K0341) | ZRAK/VODA | električna | 152 | 6
NOVELAN | 103606HID22(LAD 7/RX 10360622 + HID 150705K0341) | ZRAK/VODA | električna | 152 | 9
NOVELAN | 103609CSD22(LAD 9 10360922 + CSD 150713K0341) | ZRAK/VODA | električna | 150 | 10
NOVELAN | 103609HID22(LAD 9 10360922 + HID 150705K0341) | ZRAK/VODA | električna | 150 | 10
NOVELAN | 103626CS1201(L8 Split + CS12 103626CS1201) | ZRAK/VODA | električna | 172 | 8
NOVELAN | 103626HV1201(L8 Split + HV 12 103626HV1201) | ZRAK/VODA | električna | 172 | 8
NOVELAN | 103627CS1201(L12 Split + CS12 103627CS1201) | ZRAK/VODA | električna | 174 | 12
NOVELAN | 103627HV1201(L12 Split + HV12 103627HV1201) | ZRAK/VODA | električna | 174 | 12
NOVELAN | 103698CS601(L6 Split + CS6 103698CS601) | ZRAK/VODA | električna | 188 | 5
NOVELAN | 103698HV601(L6 Split + HV 6 103698HV601) | ZRAK/VODA | električna | 188 | 5
NOVELAN | 103699HDV1201(LADV 9.1-1/3 10369901 + HDV 12-3 15206641) | ZRAK/VODA | električna | 187 | 10
NOVELAN | 103699HDV901(LADV 9.1-1/3 10369901 + HDV 9-1/3 15206541) | ZRAK/VODA | električna | 187 | 10
NOVELAN | 103699HSDV1201(LADV 9.1-1/3 10369901 + HSDV 12M3 15213241) | ZRAK/VODA | električna | 187 | 10
NOVELAN | 103699HSDV901(LADV 9.1-1/3 10369901 + HSDV 9M1/3 15206741) | ZRAK/VODA | električna | 187 | 10
NOVELAN | 103750WPRP02(LAP 45R3 10375002 + WPR-Net 2.1 152071K0301) | ZRAK/VODA | električna | 147 | 36
NOVELAN | 103772HSV1241(LIV 8.2R1/3 10377241 + HSV 12M3 15206441) | ZRAK/VODA | električna | 180 | 7
NOVELAN | 103772HSV941(LIV 8.2R1/3 10377241 + HSV 9 M1/3 15206341) | ZRAK/VODA | električna | 180 | 7
NOVELAN | 103772HV1241(LIV 8.2R1/3 10377241 + HV 12-3 15206241) | ZRAK/VODA | električna | 180 | 7
NOVELAN | 103772HV941(LIV 8.2R1/3 10377241 + HV 9 - 1/3 15206141) | ZRAK/VODA | električna | 180 | 7
NOVELAN | 103772WR2141(LIV 8.2R1/3 10377241 + WR 2.1-1/3 15206001) | ZRAK/VODA | električna | 180 | 7
NOVELAN | 103773HV1241(LIV 12.2R3 10377341 + HV 12-3 15206241) | ZRAK/VODA | električna | 174 | 10
NOVELAN | 103773WR2141(LIV 12.2R3 10377341 + WR 2.1-1/3 15206001) | ZRAK/VODA | električna | 174 | 10
NOVELAN | 103776HSV12141(LAV 8.2R1/3 10377641 + HSV 12.1M3 15213141) | ZRAK/VODA | električna | 180 | 7
NOVELAN | 103776HSV1241(LAV 8.2R1/3 10377641 + HSV 12M3 15206441) | ZRAK/VODA | električna | 180 | 7
NOVELAN | 103776HSV941(LAV 8.2R1/3 10377641 + HSV 9 M1/3 15206341) | ZRAK/VODA | električna | 180 | 7
NOVELAN | 103776HV1241(LAV 8.2R1/3 10377641 + HV 12-3 15206241) | ZRAK/VODA | električna | 180 | 7
NOVELAN | 103776HV941(LAV 8.2R1/3 10377641 + HV 9 - 1/3 15206141) | ZRAK/VODA | električna | 180 | 7
NOVELAN | 103776WR2141(LAV 8.2R1/3 10377641 + WR 2.1-1/3 15206001) | ZRAK/VODA | električna | 180 | 7
NOVELAN | 103777HSV1241(LAV 12.2R3 10377741 + HSV 12M3 15206441) | ZRAK/VODA | električna | 174 | 10
NOVELAN | 103777HV1241(LAV 12.2R3 10377741 + HV 12-3 15206241) | ZRAK/VODA | električna | 174 | 10
NOVELAN | 103777WR2141(LAV 12.2R3 10377741 + WR 2.1-1/3 15206001) | ZRAK/VODA | električna | 174 | 10
NOVELAN | 103778HSV12141(LAVS 8.2R1/3 103778P41 + HSV 12.1M3 15213141) | ZRAK/VODA | električna | 180 | 7
NOVELAN | 103778HSV1241(LAVS 8.2R1/3 103778P41 + HSV 12M3 15206441) | ZRAK/VODA | električna | 180 | 7
NOVELAN | 103778HSV941(LAVS 8.2R1/3 103778P41 + HSV 9 M1/3 15206341) | ZRAK/VODA | električna | 180 | 7
NOVELAN | 103778HV1241(LAVS 8.2R1/3 103778P41 + HV 12-3 15206241) | ZRAK/VODA | električna | 180 | 7
NOVELAN | 103778HV941(LAVS 8.2R1/3 103778P41 + HV 9 - 1/3 15206141) | ZRAK/VODA | električna | 180 | 7
NOVELAN | 103778WR2141(LAVS 8.2R1/3 103778P41 + WR 2.1-1/3 15206001) | ZRAK/VODA | električna | 180 | 7
NOVELAN | 103779HSV1241(LAVS 12.2R3 103779P41 + HSV 12M3 15206441) | ZRAK/VODA | električna | 174 | 10
NOVELAN | 103779HV1241(LAVS 12.2R3 103779P41 + HV 12-3 15206241) | ZRAK/VODA | električna | 174 | 10
NOVELAN | Helox 5 (10380401) | ZRAK/VODA | električna | 187 | 6
NOVELAN | Helox 8 (10380501) | ZRAK/VODA | električna | 185 | 9
NOVELAN | Helox 11 (10380601) | ZRAK/VODA | električna | 197 | 11
NOVELAN | Helox 16 (10380701) | ZRAK/VODA | električna | 195 | 16
NOVELAN | Polaris 4-1 (1038004101) | ZRAK/VODA | električna | 180 | 5
NOVELAN | Polaris 4-2 (1038004102) | ZRAK/VODA | električna | 180 | 5
NOVELAN | Polaris 4-3 (1038004103) | ZRAK/VODA | električna | 180 | 5
NOVELAN | Jabbah 5-1 (1037984101) | ZRAK/VODA | električna | 178 | 6
NOVELAN | Jabbah 7-1 (1037994101) | ZRAK/VODA | električna | 162 | 7
NØRDIS / NORDIS | HOP6WODU + HOP60WIDU | ZRAK/VODA | električna | 195 | 7
NØRDIS / NORDIS | HOP6WODU + HOP100/190IDU | ZRAK/VODA | električna | 195 | 7
NØRDIS / NORDIS | HOP26WMONO3 | ZRAK/VODA | električna | 177 | 25
NØRDIS / NORDIS | HOP18WMONO3 | ZRAK/VODA | električna | 181 | 18
NØRDIS / NORDIS | HOP30WMONO3 | ZRAK/VODA | električna | 165 | 29
NØRDIS / NORDIS | HOP22WMONO3 | ZRAK/VODA | električna | 178 | 22
NØRDIS / NORDIS | HOP6WMONO | ZRAK/VODA | električna | 195 | 7
NØRDIS / NORDIS | HOP10WMONO | ZRAK/VODA | električna | 205 | 9
NØRDIS / NORDIS | HOP16WMONO3 | ZRAK/VODA | električna | 182 | 15
NØRDIS / NORDIS | HOP8WMONO | ZRAK/VODA | električna | 206 | 8
NØRDIS / NORDIS | HOP12WMONO3 | ZRAK/VODA | električna | 189 | 12
NØRDIS / NORDIS | HOP12WODU3 + HOP160WIDU3 | ZRAK/VODA | električna | 189 | 12
NØRDIS / NORDIS | HOP6WODU + HOP100/190IDU3 | ZRAK/VODA | električna | 195 | 6
NØRDIS / NORDIS | HOP10WODU + HOP100/190IDU3 | ZRAK/VODA | električna | 205 | 8
NØRDIS / NORDIS | HOP8WODU + HOP100WIDU | ZRAK/VODA | električna | 206 | 8
NØRDIS / NORDIS | HOP12WODU3 + HOP160/240IDU3 | ZRAK/VODA | električna | 189 | 12
NØRDIS / NORDIS | HOP8WODU + HOP100WIDU3 | ZRAK/VODA | električna | 205 | 8
NØRDIS / NORDIS | HOP8WODU + HOP100/190IDU | ZRAK/VODA | električna | 206 | 7
NØRDIS / NORDIS | HOP10WODU + HOP100WIDU3 | ZRAK/VODA | električna | 205 | 9
NØRDIS / NORDIS | HOP8WODU + HOP100/190IDU3 | ZRAK/VODA | električna | 206 | 7
NØRDIS / NORDIS | HOP16WODU3 + HOP160/240IDU3 | ZRAK/VODA | električna | 182 | 13
NØRDIS / NORDIS | HOP10WODU + HOP100WIDU | ZRAK/VODA | električna | 205 | 9
NØRDIS / NORDIS | HOP10WODU + HOP100/190IDU | ZRAK/VODA | električna | 205 | 8
NØRDIS / NORDIS | HOP16WODU3 + HOP160WIDU3 | ZRAK/VODA | električna | 182 | 15
NØRDIS / NORDIS | ULTIMA HLT6MONO-S + HLT-9-3S | ZRAK/VODA | električna | 189.3 | 4.912
NØRDIS / NORDIS | ULTIMA HLT6MONO-S + HLT-9-250-3S | ZRAK/VODA | električna | 189.3 | 4.912
NØRDIS / NORDIS | ULTIMA HLT9MONO-S + HLT-9-3S | ZRAK/VODA | električna | 190.9 | 6.928
NØRDIS / NORDIS | ULTIMA HLT9MONO-S + HLT-9-250-3S | ZRAK/VODA | električna | 190.9 | 6.928
NØRDIS / NORDIS | ULTIMA HLT12MONO-S + HLT-9-3S | ZRAK/VODA | električna | 187.5 | 8.682
NØRDIS / NORDIS | ULTIMA HLT12MONO-S + HLT-9-250-3S | ZRAK/VODA | električna | 187.5 | 8.682
NØRDIS / NORDIS | ULTIMA HLT16MONO-3S + HLT-9-3S | ZRAK/VODA | električna | 186.5 | 12.554
NØRDIS / NORDIS | ULTIMA HLT16MONO-3S + HLT-9-250-3S | ZRAK/VODA | električna | 186.5 | 12.554
NØRDIS / NORDIS | ULTIMA HLT16MONO-3S + HLT-12-3S | ZRAK/VODA | električna | 186.5 | 13
NØRDIS / NORDIS | ULTIMA HLT16MONO-3S + HLT-12-250-3S | ZRAK/VODA | električna | 186.5 | 13
OLIMPIA SPLENDID | 02284 UE SHERPA S3 E 4 + 02294 UI SHERPA S3 E SMALL | ZRAK/VODA | električna | 191 | 5.5
OLIMPIA SPLENDID | 02285 UE SHERPA S3 E 6 + 02294 UI SHERPA S3 E SMALL | ZRAK/VODA | električna | 195 | 6.8
OLIMPIA SPLENDID | 02286 UE SHERPA S3 E 8 + 02294 UI SHERPA S3 E SMALL | ZRAK/VODA | električna | 205.6 | 8.1
OLIMPIA SPLENDID | 02287 UE SHERPA S3 E10 + 02294 UI SHERPA S3 E SMALL | ZRAK/VODA | električna | 204.8 | 9.2
OLIMPIA SPLENDID | 02288 UE SHERPA S3 E12 + 02295 UI SHERPA S3 E BIG | ZRAK/VODA | električna | 189.4 | 12
OLIMPIA SPLENDID | 02289 UE SHERPA S3 E 14 + 02295 UI SHERPA S3 E BIG | ZRAK/VODA | električna | 185.7 | 13.7
OLIMPIA SPLENDID | 02290 SHERPA S3 E 16 + 02295 UI SHERPA S3 E BIG | ZRAK/VODA | električna | 181.7 | 15.2
OLIMPIA SPLENDID | 02291 UE SHERPA S3 E 12T + 02295 UI SHERPA S3 E BIG | ZRAK/VODA | električna | 189.3 | 12
OLIMPIA SPLENDID | 02292 UE SHERPA S3 E 14T + 02295 UI SHERPA S3 E BIG | ZRAK/VODA | električna | 185.6 | 13.7
OLIMPIA SPLENDID | 02293 UE SHERPA S3 E 16T + 02295 SHERPA S3 E BIG | ZRAK/VODA | električna | 181.6 | 15.2
OLIMPIA SPLENDID | 02284 UE SHERPA S3 E 4 + 02300 UI SHERPA TOWER S3 E SMALL | ZRAK/VODA | električna | 191 | 5.5
OLIMPIA SPLENDID | 02285 UE SHERPA S3 E 6 + 02300 UI SHERPA TOWER S3 E SMALL | ZRAK/VODA | električna | 195 | 6.8
OLIMPIA SPLENDID | 02286 UE SHERPA S3 E 8 + 02300 UI SHERPA TOWER S3 E SMALL | ZRAK/VODA | električna | 205.6 | 8.1
OLIMPIA SPLENDID | 02287 UE SHERPA S3 E 10 + 02300 UI SHERPA TOWER S3 E SMALL | ZRAK/VODA | električna | 204.8 | 9.2
OLIMPIA SPLENDID | 02288 UE SHERPA S3 E 12 + 02301 UI SHERPA TOWER S3 E BIG | ZRAK/VODA | električna | 189.4 | 12
OLIMPIA SPLENDID | 02289 UE SHERPA S3 E 14 + 02301 UI SHERPA TOWER S3 E BIG | ZRAK/VODA | električna | 185.7 | 13.7
OLIMPIA SPLENDID | 02290 UE SHERPA S3 E 16 + 02301 UI SHERPA TOWER S3 E BIG | ZRAK/VODA | električna | 181.7 | 15.2
OLIMPIA SPLENDID | 02291 UE SHERPA S3 E 12T + 02301 UI SHERPA TOWER S3 E BIG | ZRAK/VODA | električna | 189.3 | 12
OLIMPIA SPLENDID | 02292 UE SHERPA S3 E 14T + 02301 UI SHERPA TOWER S3 E BIG | ZRAK/VODA | električna | 185.6 | 13.7
OLIMPIA SPLENDID | 02293 UE SHERPA S3 E 16T + 02301 UI SHERPA TOWER S3 E BIG | ZRAK/VODA | električna | 181.6 | 15.2
OLIMPIA SPLENDID | 02303 - SHERPA MONOBLOC S2 E 6 | ZRAK/VODA | električna | 202 | 7
OLIMPIA SPLENDID | 02304 - SHERPA MONOBLOC S2 E 8 | ZRAK/VODA | električna | 204 | 8
OLIMPIA SPLENDID | 02305 - SHERPA MONOBLOC S2 E 10 | ZRAK/VODA | električna | 202 | 9
OLIMPIA SPLENDID | 02306 - SHERPA MONOBLOC S2 E 12 | ZRAK/VODA | električna | 200 | 12
OLIMPIA SPLENDID | 02307 - SHERPA MONOBLOC S2 E 14 | ZRAK/VODA | električna | 193 | 14
OLIMPIA SPLENDID | 02308 - SHERPA MONOBLOC S2 E 16 | ZRAK/VODA | električna | 191 | 15
OLIMPIA SPLENDID | 02309 - SHERPA MONOBLOC S2 E 12T | ZRAK/VODA | električna | 200 | 12
OLIMPIA SPLENDID | 02310 - SHERPA MONOBLOC S2 E 14T | ZRAK/VODA | električna | 193 | 14
OLIMPIA SPLENDID | 02311 - SHERPA MONOBLOC S2 E 16T | ZRAK/VODA | električna | 191 | 15
OLIMPIA SPLENDID | 02598 - SHERPA MONOBLOC S4 P 6 | ZRAK/VODA | električna | 203 | 6
OLIMPIA SPLENDID | 02599 - SHERPA MONOBLOC S4 P 9 | ZRAK/VODA | električna | 203 | 9
OLIMPIA SPLENDID | 02602 - SHERPA MONOBLOC S4 P12T | ZRAK/VODA | električna | 192 | 12
OLIMPIA SPLENDID | 02603 - SHERPA MONOBLOC S4 P 15T | ZRAK/VODA | električna | 186 | 14
ORCA + MITSUBISHI ELECTRIC | DUO 200 + PUD-SHWM100VAA | ZRAK/VODA | električna | 166 | 10
ORCA + MITSUBISHI ELECTRIC | DUO 300 + PUD-SHWM100VAA | ZRAK/VODA | električna | 166 | 10
ORCA + MITSUBISHI ELECTRIC | DUO 300 SOLAR + PUD-SHWM100VAA | ZRAK/VODA | električna | 166 | 10
ORCA + MITSUBISHI ELECTRIC | MONO + PUD-SHWM100VAA | ZRAK/VODA | električna | 166 | 10
ORCA + MITSUBISHI ELECTRIC | DUO 200 + PUD-SHWM100YAA | ZRAK/VODA | električna | 166 | 10
ORCA + MITSUBISHI ELECTRIC | DUO 300 + PUD-SHWM100YAA | ZRAK/VODA | električna | 166 | 10
ORCA + MITSUBISHI ELECTRIC | DUO 300 SOLAR + PUD-SHWM100YAA | ZRAK/VODA | električna | 166 | 10
ORCA + MITSUBISHI ELECTRIC | MONO + PUD-SHWM100YAA | ZRAK/VODA | električna | 166 | 10
ORCA + MITSUBISHI ELECTRIC | DUO 200 + PUD-SHWM120VAA | ZRAK/VODA | električna | 159 | 12
ORCA + MITSUBISHI ELECTRIC | DUO 300 + PUD-SHWM120VAA | ZRAK/VODA | električna | 159 | 12
ORCA + MITSUBISHI ELECTRIC | DUO 300 SOLAR + PUD-SHWM120VAA | ZRAK/VODA | električna | 159 | 12
ORCA + MITSUBISHI ELECTRIC | MONO + PUD-SHWM120VAA | ZRAK/VODA | električna | 159 | 12
ORCA + MITSUBISHI ELECTRIC | DUO 200 + PUD-SHWM120YAA | ZRAK/VODA | električna | 159 | 12
ORCA + MITSUBISHI ELECTRIC | DUO 300 + PUD-SHWM120YAA | ZRAK/VODA | električna | 159 | 12
ORCA + MITSUBISHI ELECTRIC | DUO 300 SOLAR + PUD-SHWM120YAA | ZRAK/VODA | električna | 159 | 12
ORCA + MITSUBISHI ELECTRIC | MONO + PUD-SHWM120YAA | ZRAK/VODA | električna | 159 | 12
ORCA + MITSUBISHI ELECTRIC | DUO 200 + PUD-SHWM140YAA | ZRAK/VODA | električna | 179 | 14
ORCA + MITSUBISHI ELECTRIC | DUO 300 + PUD-SHWM140YAA | ZRAK/VODA | električna | 179 | 14
ORCA + MITSUBISHI ELECTRIC | DUO 300 SOLAR + PUD-SHWM140YAA | ZRAK/VODA | električna | 179 | 14
ORCA + MITSUBISHI ELECTRIC | MONO + PUD-SHWM140YAA | ZRAK/VODA | električna | 179 | 14
ORCA + MITSUBISHI ELECTRIC | DUO 200 + PUD-SHWM80VAA | ZRAK/VODA | električna | 176 | 8
ORCA + MITSUBISHI ELECTRIC | DUO 300 + PUD-SHWM80VAA | ZRAK/VODA | električna | 176 | 8
ORCA + MITSUBISHI ELECTRIC | DUO 300 SOLAR + PUD-SHWM80VAA | ZRAK/VODA | električna | 176 | 8
ORCA + MITSUBISHI ELECTRIC | MONO + PUD-SHWM80VAA | ZRAK/VODA | električna | 176 | 8
ORCA + MITSUBISHI ELECTRIC | DUO 200 + PUD-SHWM80YAA | ZRAK/VODA | električna | 176 | 8
ORCA + MITSUBISHI ELECTRIC | DUO 300 + PUD-SHWM80YAA | ZRAK/VODA | električna | 176 | 8
ORCA + MITSUBISHI ELECTRIC | DUO 300 SOLAR + PUD-SHWM80YAA | ZRAK/VODA | električna | 176 | 8
ORCA + MITSUBISHI ELECTRIC | MONO + PUD-SHWM80YAA | ZRAK/VODA | električna | 176 | 8
ORCA + MITSUBISHI ELECTRIC | DUO 200 + PUD-SWM100VAA | ZRAK/VODA | električna | 169 | 10
ORCA + MITSUBISHI ELECTRIC | DUO 300 + PUD-SWM100VAA | ZRAK/VODA | električna | 169 | 10
ORCA + MITSUBISHI ELECTRIC | DUO 300 SOLAR + PUD-SWM100VAA | ZRAK/VODA | električna | 169 | 10
ORCA + MITSUBISHI ELECTRIC | MONO + PUD-SWM100VAA | ZRAK/VODA | električna | 169 | 10
ORCA + MITSUBISHI ELECTRIC | DUO 200 + PUD-SWM100YAA | ZRAK/VODA | električna | 169 | 10
ORCA + MITSUBISHI ELECTRIC | DUO 300 + PUD-SWM100YAA | ZRAK/VODA | električna | 169 | 10
ORCA + MITSUBISHI ELECTRIC | DUO 300 SOLAR + PUD-SWM100YAA | ZRAK/VODA | električna | 169 | 10
ORCA + MITSUBISHI ELECTRIC | MONO + PUD-SWM100YAA | ZRAK/VODA | električna | 169 | 10
ORCA + MITSUBISHI ELECTRIC | DUO 200 + PUD-SWM120VAA | ZRAK/VODA | električna | 168 | 12
ORCA + MITSUBISHI ELECTRIC | DUO 300 + PUD-SWM120VAA | ZRAK/VODA | električna | 168 | 12
ORCA + MITSUBISHI ELECTRIC | DUO 300 SOLAR + PUD-SWM120VAA | ZRAK/VODA | električna | 168 | 12
ORCA + MITSUBISHI ELECTRIC | MONO + PUD-SWM120VAA | ZRAK/VODA | električna | 168 | 12
ORCA + MITSUBISHI ELECTRIC | DUO 200 + PUD-SWM120YAA | ZRAK/VODA | električna | 168 | 12
ORCA + MITSUBISHI ELECTRIC | DUO 300 + PUD-SWM120YAA | ZRAK/VODA | električna | 168 | 12
ORCA + MITSUBISHI ELECTRIC | DUO 300 SOLAR + PUD-SWM120YAA | ZRAK/VODA | električna | 168 | 12
ORCA + MITSUBISHI ELECTRIC | MONO + PUD-SWM120YAA | ZRAK/VODA | električna | 168 | 12
ORCA + MITSUBISHI ELECTRIC | DUO 200 + PUD-SWM80VAA | ZRAK/VODA | električna | 169 | 8
ORCA + MITSUBISHI ELECTRIC | DUO 300 + PUD-SWM80VAA | ZRAK/VODA | električna | 169 | 8
ORCA + MITSUBISHI ELECTRIC | DUO 300 SOLAR + PUD-SWM80VAA | ZRAK/VODA | električna | 169 | 8
ORCA + MITSUBISHI ELECTRIC | MONO + PUD-SWM80VAA | ZRAK/VODA | električna | 169 | 8
ORCA + MITSUBISHI ELECTRIC | DUO 200 + PUD-SWM80YAA | ZRAK/VODA | električna | 169 | 8
ORCA + MITSUBISHI ELECTRIC | DUO 300 + PUD-SWM80YAA | ZRAK/VODA | električna | 169 | 8
ORCA + MITSUBISHI ELECTRIC | DUO 300 SOLAR + PUD-SWM80YAA | ZRAK/VODA | električna | 169 | 8
ORCA + MITSUBISHI ELECTRIC | MONO + PUD-SWM80YAA | ZRAK/VODA | električna | 169 | 8
ORCA + MITSUBISHI ELECTRIC | DUO 200 + PUHZ-SHW112VAA | ZRAK/VODA | električna | 168 | 11.2
ORCA + MITSUBISHI ELECTRIC | DUO 300 + PUHZ-SHW112VAA | ZRAK/VODA | električna | 168 | 11.2
ORCA + MITSUBISHI ELECTRIC | DUO 300 SOLAR + PUHZ-SHW112VAA | ZRAK/VODA | električna | 168 | 11.2
ORCA + MITSUBISHI ELECTRIC | MONO + PUHZ-SHW112VAA | ZRAK/VODA | električna | 168 | 11.2
ORCA + MITSUBISHI ELECTRIC | DUO 200 + PUHZ-SHW112YAA | ZRAK/VODA | električna | 168 | 11.2
ORCA + MITSUBISHI ELECTRIC | DUO 300 + PUHZ-SHW112YAA | ZRAK/VODA | električna | 168 | 11.2
ORCA + MITSUBISHI ELECTRIC | DUO 300 SOLAR + PUHZ-SHW112YAA | ZRAK/VODA | električna | 168 | 11.2
ORCA + MITSUBISHI ELECTRIC | MONO + PUHZ-SHW112YAA | ZRAK/VODA | električna | 168 | 11.2
ORCA + MITSUBISHI ELECTRIC | DUO 200 + PUHZ-SHW112YHA | ZRAK/VODA | električna | 168 | 11.2
ORCA + MITSUBISHI ELECTRIC | DUO 300 + PUHZ-SHW112YHA | ZRAK/VODA | električna | 168 | 11.2
ORCA + MITSUBISHI ELECTRIC | DUO 300 SOLAR + PUHZ-SHW112YHA | ZRAK/VODA | električna | 168 | 11.2
ORCA + MITSUBISHI ELECTRIC | MONO + PUHZ-SHW112YHA | ZRAK/VODA | električna | 168 | 11.2
ORCA + MITSUBISHI ELECTRIC | DUO 200 + PUHZ-SHW140YHA | ZRAK/VODA | električna | 178 | 14
ORCA + MITSUBISHI ELECTRIC | DUO 300 + PUHZ-SHW140YHA | ZRAK/VODA | električna | 178 | 14
ORCA + MITSUBISHI ELECTRIC | DUO 300 SOLAR + PUHZ-SHW140YHA | ZRAK/VODA | električna | 178 | 14
ORCA + MITSUBISHI ELECTRIC | MONO + PUHZ-SHW140YHA | ZRAK/VODA | električna | 178 | 14
ORCA + MITSUBISHI ELECTRIC | DUO 300 XL + PUHZ-SHW230YKA | ZRAK/VODA | električna | 164 | 23
ORCA + MITSUBISHI ELECTRIC | MONO + PUHZ-SHW230YKA | ZRAK/VODA | električna | 164 | 23
ORCA + MITSUBISHI ELECTRIC | DUO 200 + PUHZ-SHW80VAA | ZRAK/VODA | električna | 167 | 8
ORCA + MITSUBISHI ELECTRIC | DUO 300 + PUHZ-SHW80VAA | ZRAK/VODA | električna | 167 | 8
ORCA + MITSUBISHI ELECTRIC | DUO 300 SOLAR + PUHZ-SHW80VAA | ZRAK/VODA | električna | 167 | 8
ORCA + MITSUBISHI ELECTRIC | MONO + PUHZ-SHW80VAA | ZRAK/VODA | električna | 167 | 8
ORCA + MITSUBISHI ELECTRIC | DUO 200 + PUHZ-SHW80YAA | ZRAK/VODA | električna | 167 | 8
ORCA + MITSUBISHI ELECTRIC | DUO 300 + PUHZ-SHW80YAA | ZRAK/VODA | električna | 167 | 8
ORCA + MITSUBISHI ELECTRIC | DUO 300 SOLAR + PUHZ-SHW80YAA | ZRAK/VODA | električna | 167 | 8
ORCA + MITSUBISHI ELECTRIC | MONO + PUHZ-SHW80YAA | ZRAK/VODA | električna | 167 | 8
ORCA + MITSUBISHI ELECTRIC | DUO 200 + PUHZ-SW100VAA | ZRAK/VODA | električna | 178 | 10
ORCA + MITSUBISHI ELECTRIC | DUO 300 + PUHZ-SW100VAA | ZRAK/VODA | električna | 178 | 10
ORCA + MITSUBISHI ELECTRIC | DUO 300 SOLAR + PUHZ-SW100VAA | ZRAK/VODA | električna | 178 | 10
ORCA + MITSUBISHI ELECTRIC | MONO + PUHZ-SW100VAA | ZRAK/VODA | električna | 178 | 10
ORCA + MITSUBISHI ELECTRIC | DUO 200 + PUHZ-SW75VAA | ZRAK/VODA | električna | 179 | 7.5
ORCA + MITSUBISHI ELECTRIC | DUO 300 + PUHZ-SW75VAA | ZRAK/VODA | električna | 179 | 7.5
ORCA + MITSUBISHI ELECTRIC | DUO 300 SOLAR + PUHZ-SW75VAA | ZRAK/VODA | električna | 179 | 7.5
ORCA + MITSUBISHI ELECTRIC | MONO + PUHZ-SW75VAA | ZRAK/VODA | električna | 179 | 7.5
ORCA + MITSUBISHI ELECTRIC | DUO 200 + PUHZ-SW75YAA | ZRAK/VODA | električna | 179 | 7.5
ORCA + MITSUBISHI ELECTRIC | DUO 300 + PUHZ-SW75YAA | ZRAK/VODA | električna | 179 | 7.5
ORCA + MITSUBISHI ELECTRIC | DUO 300 SOLAR + PUHZ-SW75YAA | ZRAK/VODA | električna | 179 | 7.5
ORCA + MITSUBISHI ELECTRIC | MONO + PUHZ-SW75YAA | ZRAK/VODA | električna | 179 | 7.5
ORCA + MITSUBISHI ELECTRIC | DUO 200 + SUZ-SWM40VA | ZRAK/VODA | električna | 183 | 4
ORCA + MITSUBISHI ELECTRIC | MONO + SUZ-SWM40VA | ZRAK/VODA | električna | 183 | 4
ORCA + MITSUBISHI ELECTRIC | DUO 200 + SUZ-SWM60VA | ZRAK/VODA | električna | 184 | 6
ORCA + MITSUBISHI ELECTRIC | DUO 300 + SUZ-SWM60VA | ZRAK/VODA | električna | 184 | 6
ORCA + MITSUBISHI ELECTRIC | DUO 300 SOLAR + SUZ-SWM60VA | ZRAK/VODA | električna | 184 | 6
ORCA + MITSUBISHI ELECTRIC | MONO + SUZ-SWM60VA | ZRAK/VODA | električna | 184 | 6
ORCA + MITSUBISHI ELECTRIC | DUO 200 + SUZ-SWM80VA | ZRAK/VODA | električna | 184 | 8
ORCA + MITSUBISHI ELECTRIC | DUO 300 + SUZ-SWM80VA | ZRAK/VODA | električna | 184 | 8
ORCA + MITSUBISHI ELECTRIC | DUO 300 SOLAR + SUZ-SWM80VA | ZRAK/VODA | električna | 184 | 8
ORCA + MITSUBISHI ELECTRIC | MONO + SUZ-SWM80VA | ZRAK/VODA | električna | 184 | 8
ORCA + MITSUBISHI ELECTRIC | MONO XL + PUHZ-SHW230YKA | ZRAK/VODA | električna | 164 | 23
ORCA + MITSUBISHI ELECTRIC | DUO 200 + SUZ-SWM80VA2 | ZRAK/VODA | električna | 184 | 7
ORCA + MITSUBISHI ELECTRIC | DUO 300 + PUZ-SWM80YAA | ZRAK/VODA | električna | 181 | 8
ORCA + MITSUBISHI ELECTRIC | DUO 300 + PUZ-SWM100YAA | ZRAK/VODA | električna | 180 | 10
ORCA + MITSUBISHI ELECTRIC | MONO + SUZ-SWM60VA2 | ZRAK/VODA | električna | 184 | 7
ORCA + MITSUBISHI ELECTRIC | DUO 200 + SUZ-SWM60VA2 | ZRAK/VODA | električna | 184 | 7
ORCA + MITSUBISHI ELECTRIC | DUO 300 + SUZ-SWM60VA2 | ZRAK/VODA | električna | 184 | 7
ORCA + MITSUBISHI ELECTRIC | DUO 300 SOLAR + SUZ-SWM60VA2 | ZRAK/VODA | električna | 184 | 7
ORCA + MITSUBISHI ELECTRIC | MONO + SUZ-SWM80VA2 | ZRAK/VODA | električna | 184 | 7
ORCA + MITSUBISHI ELECTRIC | DUO 300 + SUZ-SWM80VA2 | ZRAK/VODA | električna | 184 | 7
ORCA + MITSUBISHI ELECTRIC | DUO 300 SOLAR + SUZ-SWM80VA2 | ZRAK/VODA | električna | 184 | 7
ORCA + MITSUBISHI ELECTRIC | MONO + PUZ-SWM80YAA | ZRAK/VODA | električna | 183 | 8
ORCA + MITSUBISHI ELECTRIC | DUO 200 + PUZ-SWM80YAA | ZRAK/VODA | električna | 181 | 8
ORCA + MITSUBISHI ELECTRIC | MONO + PUZ-SWM100YAA | ZRAK/VODA | električna | 180 | 10
ORCA + MITSUBISHI ELECTRIC | DUO 200 + PUZ-SWM100YAA | ZRAK/VODA | električna | 180 | 10
ORCA + MITSUBISHI ELECTRIC | DUO 300 + PUZ-SWM100YAA | ZRAK/VODA | električna | 180 | 10
ORCA + MITSUBISHI ELECTRIC | DUO 300 SOLAR + PUZ-SWM100YAA | ZRAK/VODA | električna | 180 | 10
ORCA + MITSUBISHI ELECTRIC | MONO + PUZ-SWM120YAA | ZRAK/VODA | električna | 179 | 12
ORCA + MITSUBISHI ELECTRIC | DUO 200 + PUZ-SWM120YAA | ZRAK/VODA | električna | 179 | 12
ORCA + MITSUBISHI ELECTRIC | DUO 300 + PUZ-SWM120YAA | ZRAK/VODA | električna | 177 | 12
ORCA + MITSUBISHI ELECTRIC | DUO 300 SOLAR + PUZ-SWM120YAA | ZRAK/VODA | električna | 177 | 12
ORCA + MITSUBISHI ELECTRIC | MONO + PUZ-SWM140YAA | ZRAK/VODA | električna | 175 | 14
ORCA + MITSUBISHI ELECTRIC | DUO 200 + PUZ-SWM140YAA | ZRAK/VODA | električna | 175 | 14
ORCA + MITSUBISHI ELECTRIC | DUO 300 + PUZ-SWM140YAA | ZRAK/VODA | električna | 175 | 14
ORCA + MITSUBISHI ELECTRIC | DUO 300 SOLAR + PUZ-SWM140YAA | ZRAK/VODA | električna | 175 | 14
ORCA + MITSUBISHI ELECTRIC | MONO + PUZ-SHWM80YAA | ZRAK/VODA | električna | 187 | 8
ORCA + MITSUBISHI ELECTRIC | DUO 200 + PUZ-SHWM80YAA | ZRAK/VODA | električna | 187 | 8
ORCA + MITSUBISHI ELECTRIC | DUO 300 + PUZ-SHWM80YAA | ZRAK/VODA | električna | 187 | 8
ORCA + MITSUBISHI ELECTRIC | MONO + PUZ-SHWM100YAA | ZRAK/VODA | električna | 185 | 10
ORCA + MITSUBISHI ELECTRIC | DUO 200 + PUZ-SHWM100YAA | ZRAK/VODA | električna | 185 | 10
ORCA + MITSUBISHI ELECTRIC | DUO 300 + PUZ-SHWM100YAA | ZRAK/VODA | električna | 185 | 10
ORCA + MITSUBISHI ELECTRIC | MONO + PUZ-SHWM120YAA | ZRAK/VODA | električna | 182 | 12
ORCA + MITSUBISHI ELECTRIC | DUO 200 + PUZ-SHWM120YAA | ZRAK/VODA | električna | 182 | 12
ORCA + MITSUBISHI ELECTRIC | DUO 300 + PUZ-SHWM120YAA | ZRAK/VODA | električna | 182 | 12
ORCA + MITSUBISHI ELECTRIC | DUO 300 SOLAR + PUZ-SHWM120YAA | ZRAK/VODA | električna | 182 | 12
ORCA + MITSUBISHI ELECTRIC | MONO + PUZ-SHWM140YAA | ZRAK/VODA | električna | 176 | 14
ORCA + MITSUBISHI ELECTRIC | DUO 200 + PUZ-SHWM140YAA | ZRAK/VODA | električna | 176 | 14
ORCA + MITSUBISHI ELECTRIC | DUO 300 + PUZ-SHWM140YAA | ZRAK/VODA | električna | 176 | 14
ORCA + MITSUBISHI ELECTRIC | DUO 300 SOLAR + PUZ-SHWM140YAA | ZRAK/VODA | električna | 176 | 14
OXINT doo | BAUGER ECO LIFE 8.25 | ZRAK/VODA | električna | 176 | 4
OXINT doo | BAUGER ECO LIFE 10 | ZRAK/VODA | električna | 165 | 8
OXINT doo | BAUGER ECO LIFE 12.5T | ZRAK/VODA | električna | 159 | 8
OXINT doo | BAUGER ECO LIFE 16T | ZRAK/VODA | električna | 158 | 13
OXINT doo | BAUGER ECO LIFE 20 | ZRAK/VODA | električna | 157 | 13
OXINT doo | BAUGER ECO LIFE 25T | ZRAK/VODA | električna | 161 | 18
OXINT DOO | LAFAT ECO LIFE 8.25 | ZRAK/VODA | električna | 176 | 4
OXINT DOO | LAFAT ECO LIFE 10 | ZRAK/VODA | električna | 165 | 8
OXINT DOO | LAFAT ECO LIFE 12.5T | ZRAK/VODA | električna | 159 | 8
OXINT DOO | LAFAT ECO LIFE 16T | ZRAK/VODA | električna | 158 | 13
OXINT DOO | LAFAT ECO LIFE 20 | ZRAK/VODA | električna | 157 | 13
OXINT DOO | LAFAT ECO LIFE 25T | ZRAK/VODA | električna | 161 | 18
PANASONIC | WH-ADC0509L3E5 + WH-WDG05LE5 | ZRAK/VODA | električna | 200 | 5
PANASONIC | WH-ADC0509L3E5 + WH-WDG07LE5 | ZRAK/VODA | električna | 195 | 7
PANASONIC | WH-ADC0509L3E5 + WH-WDG09LE5 | ZRAK/VODA | električna | 190 | 8
PANASONIC | WH-ADC0509L3E5B + WH-WDG05LE5 | ZRAK/VODA | električna | 200 | 5
PANASONIC | WH-ADC0509L3E5B + WH-WDG07LE5 | ZRAK/VODA | električna | 195 | 7
PANASONIC | WH-ADC0509L3E5B + WH-WDG09LE5 | ZRAK/VODA | električna | 190 | 8
PANASONIC | WH-SDC0509L3E5 + WH-WDG05LE5 | ZRAK/VODA | električna | 200 | 5
PANASONIC | WH-SDC0509L3E5 + WH-WDG07LE5 | ZRAK/VODA | električna | 195 | 7
PANASONIC | WH-SDC0509L3E5 + WH-WDG09LE5 | ZRAK/VODA | električna | 190 | 8
PANASONIC | WH-MDC05J3E5 | ZRAK/VODA | električna | 202 | 5
PANASONIC | WH-MDC07J3E5 | ZRAK/VODA | električna | 193 | 6
PANASONIC | WH-MDC09J3E5 | ZRAK/VODA | električna | 193 | 7
PANASONIC | WH-MDC12H6E5 | ZRAK/VODA | električna | 190 | 10
PANASONIC | WH-MDC16H6E5 | ZRAK/VODA | električna | 190 | 12
PANASONIC | WH-MXC09J3E5 | ZRAK/VODA | električna | 195 | 9
PANASONIC | WH-MXC12J6E5 | ZRAK/VODA | električna | 195 | 9
PANASONIC | WH-MXC09J3E8 | ZRAK/VODA | električna | 195 | 9
PANASONIC | WH-MXC12J9E8 | ZRAK/VODA | električna | 195 | 9
PANASONIC | WH-MXC16J9E8 | ZRAK/VODA | električna | 176 | 13
PANASONIC | WH-ADF0309J3E5CM + CU-2WZ71YBE5 | ZRAK/VODA | električna | 157 | 7
PANASONIC | WH-ADC0309K3E5 + WH-UDZ03KE5 | ZRAK/VODA | električna | 200 | 4
PANASONIC | WH-ADC0309K3E5 + WH-UDZ05KE5 | ZRAK/VODA | električna | 202 | 5
PANASONIC | WH-ADC0309K3E5 + WH-UDZ07KE5 | ZRAK/VODA | električna | 193 | 7
PANASONIC | WH-ADC0309K3E5 + WH-UDZ09KE5 | ZRAK/VODA | električna | 175 | 8
PANASONIC | WH-ADC0309K3E5B + WH-UDZ03KE5 | ZRAK/VODA | električna | 200 | 4
PANASONIC | WH-ADC0309K3E5B + WH-UDZ05KE5 | ZRAK/VODA | električna | 202 | 5
PANASONIC | WH-ADC0309K3E5B + WH-UDZ07KE5 | ZRAK/VODA | električna | 193 | 7
PANASONIC | WH-ADC0309K3E5B + WH-UDZ09KE5 | ZRAK/VODA | električna | 175 | 8
PANASONIC | WH-SDC0309K3E5 + WH-UDZ03KE5 | ZRAK/VODA | električna | 200 | 4
PANASONIC | WH-SDC0309K3E5 + WH-UDZ05KE5 | ZRAK/VODA | električna | 202 | 5
PANASONIC | WH-SDC0309K3E5 + WH-UDZ07KE5 | ZRAK/VODA | električna | 193 | 7
PANASONIC | WH-SDC0309K3E5 + WH-UDZ09KE5 | ZRAK/VODA | električna | 175 | 8
PANASONIC | WH-ADC1216H6E5C + WH-UD12HE5 | ZRAK/VODA | električna | 190 | 10
PANASONIC | WH-ADC1216H6E5C + WH-UD16HE5 | ZRAK/VODA | električna | 190 | 12
PANASONIC | WH-SDC12H6E5 + WH-UD12HE5 | ZRAK/VODA | električna | 190 | 10
PANASONIC | WH-SDC16H6E5 + WH-UD16HE5 | ZRAK/VODA | električna | 190 | 12
PANASONIC | WH-ADC0916H9E8 + WH-UD09HE8 | ZRAK/VODA | električna | 190 | 9
PANASONIC | WH-ADC0916H9E8 + WH-UD12HE8 | ZRAK/VODA | električna | 190 | 10
PANASONIC | WH-ADC0916H9E8 + WH-UD16HE8 | ZRAK/VODA | električna | 190 | 12
PANASONIC | WH-SDC09H3E8 + WH-UD09HE8 | ZRAK/VODA | električna | 190 | 9
PANASONIC | WH-SDC12H9E8 + WH-UD12HE8 | ZRAK/VODA | električna | 190 | 10
PANASONIC | WH-SDC16H9E8 + WH-UD16HE8 | ZRAK/VODA | električna | 190 | 12
PANASONIC | WH-ADC0912K6E5 + WH-UXZ09KE5 | ZRAK/VODA | električna | 195 | 9
PANASONIC | WH-ADC0912K6E5 + WH-UXZ12KE5 | ZRAK/VODA | električna | 195 | 9
PANASONIC | WH-ADC1216H6E5C + WH-UX09HE5 | ZRAK/VODA | električna | 181 | 9
PANASONIC | WH-ADC1216H6E5C + WH-UX12HE5 | ZRAK/VODA | električna | 170 | 12
PANASONIC | WH-SXC09H3E5 + WH-UX09HE5 | ZRAK/VODA | električna | 181 | 9
PANASONIC | WH-SXC12H6E5 + WH-UX12HE5 | ZRAK/VODA | električna | 170 | 12
PANASONIC | WH-ADC0916H9E8 + WH-UX09HE8 | ZRAK/VODA | električna | 181 | 9
PANASONIC | WH-ADC0916H9E8 + WH-UX12HE8 | ZRAK/VODA | električna | 170 | 12
PANASONIC | WH-ADC0916H9E8 + WH-UX16HE8 | ZRAK/VODA | električna | 160 | 16
PANASONIC | WH-SXC09H3E8 + WH-UX09HE8 | ZRAK/VODA | električna | 181 | 9
PANASONIC | WH-SXC12H9E8 + WH-UX12HE8 | ZRAK/VODA | električna | 170 | 12
PANASONIC | WH-SXC16H9E8 + WH-UX16HE8 | ZRAK/VODA | električna | 160 | 16
PANASONIC | WH-ADC0916H9E8 + WH-UQ09HE8 | ZRAK/VODA | električna | 181 | 9
PANASONIC | WH-ADC0916H9E8 + WH-UQ12HE8 | ZRAK/VODA | električna | 170 | 12
PANASONIC | WH-ADC0916H9E8 + WH-UQ16HE8 | ZRAK/VODA | električna | 160 | 16
PANASONIC | WH-SQC09H3E8 + WH-UQ09HE8 | ZRAK/VODA | električna | 181 | 9
PANASONIC | WH-SQC12H9E8 + WH-UQ12HE8 | ZRAK/VODA | električna | 170 | 12
PANASONIC | WH-SQC16H9E8 + WH-UQ16HE8 | ZRAK/VODA | električna | 160 | 16
PANASONIC | WH-ADC0316M9E82 + WH-WXG09ME8 | ZRAK/VODA | električna | 197 | 9
PANASONIC | WH-ADC0316M9E82 + WH-WXG12ME8 | ZRAK/VODA | električna | 186 | 12
PANASONIC | WH-ADC0316M9E82 + WH-WXG16ME8 | ZRAK/VODA | električna | 187 | 16
PANASONIC | WH-ADC0912K9E8 + WH-UDZ09KE8 | ZRAK/VODA | električna | 195 | 9
PANASONIC | WH-ADC0912K9E8 + WH-UDZ12KE8 | ZRAK/VODA | električna | 180 | 12
PANASONIC | WH-ADC16K9E8 + WH-UDZ16KE8 | ZRAK/VODA | električna | 176 | 13
PANASONIC | WH-SDC09K3E8 + WH-UDZ09KE8 | ZRAK/VODA | električna | 195 | 9
PANASONIC | WH-SDC12K9E8 + WH-UDZ12KE8 | ZRAK/VODA | električna | 180 | 12
PANASONIC | WH-SDC16K9E8 + WH-UDZ16KE8 | ZRAK/VODA | električna | 176 | 13
PANASONIC | WH-ADC0912K6E5 + WH-UXZ09KE5 | ZRAK/VODA | električna | 195 | 9
PANASONIC | WH-ADC0912K6E5 + WH-UXZ12KE5 | ZRAK/VODA | električna | 195 | 9
PANASONIC | WH-SXC09K3E5 + WH-UXZ09KE5 | ZRAK/VODA | električna | 195 | 9
PANASONIC | WH-SXC12K6E5 + WH-UXZ12KE5 | ZRAK/VODA | električna | 195 | 9
PANASONIC | WH-ADC0912K9E8 + WH-UXZ09KE8 | ZRAK/VODA | električna | 195 | 9
PANASONIC | WH-ADC16K9E8 + WH-UXZ16KE8 | ZRAK/VODA | električna | 176 | 13
PANASONIC | WH-SXC09K3E8 + WH-UXZ09KE8 | ZRAK/VODA | električna | 195 | 9
PANASONIC | WH-SXC12K9E8 + WH-UXZ12KE8 | ZRAK/VODA | električna | 180 | 12
PANASONIC | WH-SXC16K9E8 + WH-UXZ16KE8 | ZRAK/VODA | električna | 176 | 13
PANASONIC | WH-MDC05J3E5 | ZRAK/VODA | električna | 202 | 5
PANASONIC | WH-MDC07J3E5 | ZRAK/VODA | električna | 193 | 6
PANASONIC | WH-MDC09J3E5 | ZRAK/VODA | električna | 193 | 7
PANASONIC | WH-MXC09J3E5 | ZRAK/VODA | električna | 195 | 9
PANASONIC | WH-MXC12J6E5 | ZRAK/VODA | električna | 195 | 9
PANASONIC | WH-MXC09J3E8 | ZRAK/VODA | električna | 195 | 9
PANASONIC | WH-MXC12J9E8 | ZRAK/VODA | električna | 195 | 9
PANASONIC | WH-MXC16J9E8 | ZRAK/VODA | električna | 176 | 13
PANASONIC | WH-ADC0309J3E5B + WH-UD03JE5 | ZRAK/VODA | električna | 200 | 4
PANASONIC | WH-ADC0309J3E5 + WH-UD05JE5 | ZRAK/VODA | električna | 200 | 5
PANASONIC | WH-ADC0309J3E5B + WH-UD05JE5 | ZRAK/VODA | električna | 200 | 5
PANASONIC | WH-ADC0309J3E5 + WH-UD07JE5 | ZRAK/VODA | električna | 193 | 6
PANASONIC | WH-ADC0309J3E5B + WH-UD07JE5 | ZRAK/VODA | električna | 193 | 6
PANASONIC | WH-ADC0309J3E5 + WH-UD09JE5-1 | ZRAK/VODA | električna | 193 | 7
PANASONIC | WH-ADC0309J3E5B + WH-UD09JE5-1 | ZRAK/VODA | električna | 193 | 7
PANASONIC | WH-ADC0309J3E5C + WH-UD03JE5 | ZRAK/VODA | električna | 200 | 4
PANASONIC | WH-ADC0309J3E5C + WH-UD05JE5 | ZRAK/VODA | električna | 200 | 5
PANASONIC | WH-ADC0309J3E5C + WH-UD07JE5 | ZRAK/VODA | električna | 193 | 6
PANASONIC | WH-ADC0309J3E5C + WH-UD09JE5-1 | ZRAK/VODA | električna | 193 | 7
PANASONIC | WH-SDC0305J3E5 + WH-UD03JE5 | ZRAK/VODA | električna | 200 | 4
PANASONIC | WH-SDC0305J3E5 + WH-UD05JE5 | ZRAK/VODA | električna | 200 | 5
PANASONIC | WH-SDC0709J3E5 + WH-UD07JE5 | ZRAK/VODA | električna | 193 | 6
PANASONIC | WH-SDC0709J3E5 + WH-UD09JE5-1 | ZRAK/VODA | električna | 193 | 7
PANASONIC | WH-CME8L + WH-WXG20ME8 | ZRAK/VODA | električna | 171 | 20
PANASONIC | WH-CME8L + WH-WXG30ME8 | ZRAK/VODA | električna | 155 | 30
PANASONIC | WH-CME8L + WH-WXG25ME8 | ZRAK/VODA | električna | 167 | 25
PANASONIC | WH-ADC0316M9E82 + WH-WXG09ME8 | ZRAK/VODA | električna | 197 | 9
PANASONIC | WH-ADC0316M9E82 + WH-WXG16ME8 | ZRAK/VODA | električna | 187 | 16
PANASONIC | WH-ADC0316M9E82 + WH-WXG12ME8 | ZRAK/VODA | električna | 186 | 12
PANASONIC | WH-CME8 + WH-WXG09ME8 | ZRAK/VODA | električna | 197 | 9
PANASONIC | WH-CME8 + WH-WXG12ME8 | ZRAK/VODA | električna | 186 | 12
PANASONIC | WH-CME8 + WH-WXG16ME8 | ZRAK/VODA | električna | 187 | 16
PANASONIC | WH-SDC0316M9E8 + WH-WXG16ME8 | ZRAK/VODA | električna | 187 | 16
PANASONIC | WH-SDC0316M9E8 + WH-WXG09ME8 | ZRAK/VODA | električna | 197 | 9
PANASONIC | WH-SDC0316M9E8 + WH-WXG12ME8 | ZRAK/VODA | električna | 186 | 12
PANASONIC | WH-CME5 / WH-WXG09ME5 | ZRAK/VODA | električna | 197 | 9
PANASONIC | WH-ADC0916M3E52 / WH-WXG09ME5 | ZRAK/VODA | električna | 197 | 9
PANASONIC | WH-ADC0916M6E52 / WH-WXG09ME5 | ZRAK/VODA | električna | 197 | 9
PANASONIC | WH-ADC0916M6E53 / WH-WXG09ME5 | ZRAK/VODA | električna | 197 | 9
PANASONIC | WH-CME5 / WH-WXG12ME5 | ZRAK/VODA | električna | 186 | 12
PANASONIC | WH-ADC0916M3E52 / WH-WXG12ME5 | ZRAK/VODA | električna | 186 | 12
PANASONIC | WH-ADC0916M6E52 / WH-WXG12ME5 | ZRAK/VODA | električna | 186 | 12
PANASONIC | WH-ADC0916M3E53 / WH-WXG12ME5 | ZRAK/VODA | električna | 186 | 12
PANASONIC | WH-ADC0916M6E53 / WH-WXG12ME5 | ZRAK/VODA | električna | 186 | 12
PANASONIC | WH-ADC0316M9E83 / WH-WXG09ME8 | ZRAK/VODA | električna | 197 | 9
PANASONIC | WH-ADC0316M9E83 / WH-WXG12ME8 | ZRAK/VODA | električna | 186 | 12
PANASONIC | WH-ADC0316M9E83 / WH-WXG16ME8 | ZRAK/VODA | električna | 187 | 16
PANASONIC | WH-ADC0912K9E83 / WH-UXZ12KE8 | ZRAK/VODA | električna | 180 | 12
PANASONIC | WH-ADC0509L3E51 + WH-WDG05LE5 | ZRAK/VODA | električna | 200 | 5
PANASONIC | WH-ADC0509L3E51 + WH-WDG07LE5 | ZRAK/VODA | električna | 195 | 7
PANASONIC | WH-ADC0509L3E51 + WH-WDG09LE5 | ZRAK/VODA | električna | 190 | 8
PANASONIC | WH-ADC0916M3E51 + WH-WDG12ME5 | ZRAK/VODA | električna | 183 | 12
PANASONIC | WH-ADC0916M3E51 + WH-WDG16ME5 | ZRAK/VODA | električna | 180 | 14
PANASONIC | WH-ADC0916M3E52 + WH-WDG12ME5 | ZRAK/VODA | električna | 183 | 12
PANASONIC | WH-ADC0916M3E52 + WH-WDG16ME5 | ZRAK/VODA | električna | 180 | 14
PANASONIC | WH-ADC0916M3E53 + WH-WDG12ME5 | ZRAK/VODA | električna | 183 | 12
PANASONIC | WH-ADC0916M3E53 + WH-WDG16ME5 | ZRAK/VODA | električna | 180 | 14
PANASONIC | WH-SDC0916M3E5 + WH-WDG12ME5 | ZRAK/VODA | električna | 183 | 12
PANASONIC | WH-SDC0916M3E5 + WH-WDG16ME5 | ZRAK/VODA | električna | 180 | 14
PANASONIC | WH-CME5 + WH-WDG12ME5 | ZRAK/VODA | električna | 183 | 12
PANASONIC | WH-CME5 + WH-WDG16ME5 | ZRAK/VODA | električna | 180 | 14
PANASONIC | WH-CME8 + WH-WDG12ME5 | ZRAK/VODA | električna | 183 | 12
PANASONIC | WH-CME8 + WH-WDG16ME5 | ZRAK/VODA | električna | 180 | 14
PANASONIC | WH-ADC0912K6E5 + WH-UDZ12KE5 | ZRAK/VODA | električna | 180 | 12
PANASONIC | WH-ADC16K6E5 + WH-UDZ16KE5 | ZRAK/VODA | električna | 176 | 13
PANASONIC | WH-ADC0912K6E53 + WH-UDZ12KE5 | ZRAK/VODA | električna | 180 | 12
PANASONIC | WH-ADC16K6E53 + WH-UDZ16KE5 | ZRAK/VODA | električna | 176 | 13
PANASONIC | WH-ADC0912K9E83 + WH-UDZ09KE8 | ZRAK/VODA | električna | 195 | 9
PANASONIC | WH-ADC0912K9E83 + WH-UDZ12KE8 | ZRAK/VODA | električna | 180 | 12
PANASONIC | WH-ADC16K9E83 + WH-UDZ16KE8 | ZRAK/VODA | električna | 176 | 13
PANASONIC | WH-SDC12K6E5 + WH-UDZ12KE5 | ZRAK/VODA | električna | 180 | 12
PANASONIC | WH-SDC16K6E5 + WH-UDZ16KE5 | ZRAK/VODA | električna | 176 | 13
PANASONIC | WH-ADC0912K6E53 + WH-UXZ09KE5 | ZRAK/VODA | električna | 195 | 9
PANASONIC | WH-ADC0912K6E53 + WH-UXZ12KE5 | ZRAK/VODA | električna | 195 | 9
PANASONIC | WH-ADC0912K9E83 + WH-UXZ09KE8 | ZRAK/VODA | električna | 195 | 9
PANASONIC | WH-ADC0912K9E83 + WH-UXZ12KE8 | ZRAK/VODA | električna | 180 | 12
PANASONIC | WH-ADC16K9E83 + WH-UXZ16KE8 | ZRAK/VODA | električna | 176 | 13
PANASONIC | WH-ADC0916M3E53 + WH-WXG09ME5 | ZRAK/VODA | električna | 197 | 9
PANASONIC | WH-ADC0916M3E53 + WH-WXG12ME5 | ZRAK/VODA | električna | 186 | 12
PANASONIC | WH-SDC0916M3E5 + WH-WXG09ME5 | ZRAK/VODA | električna | 197 | 9
PANASONIC | WH-SDC0916M3E5 + WH-WXG12ME5 | ZRAK/VODA | električna | 186 | 12
PANASONIC | WH-SDC0316M9E8 + WH-WXG09ME5 | ZRAK/VODA | električna | 197 | 9
PANASONIC | WH-SDC0316M9E8 + WH-WXG12ME5 | ZRAK/VODA | električna | 186 | 12
PANASONIC | WH-CME8 + WH-WXG09ME5 | ZRAK/VODA | električna | 197 | 9
PANASONIC | WH-CME8 + WH-WXG12ME5 | ZRAK/VODA | električna | 186 | 12
PANASONIC | WH-ADC1216H6E5C + WH-UX09HE5 | ZRAK/VODA | električna | 181 | 9
PANASONIC | WH-ADC0309K3E5AN + WH-UDZ07KE5 | ZRAK/VODA | električna | 193 | 7
PANASONIC | WH-MDC05J3E5-1 | ZRAK/VODA | električna | 202 | 5
PANASONIC | WH-MDC07J3E5-1 | ZRAK/VODA | električna | 193 | 6
PANASONIC | WH-MDC09J3E5-1 | ZRAK/VODA | električna | 193 | 7
PANASONIC | WH-MXC09J3E5-1 | ZRAK/VODA | električna | 195 | 9
PANASONIC | WH-MXC12J6E5-1 | ZRAK/VODA | električna | 195 | 9
PANASONIC | WH-MXC09J3E8-1 | ZRAK/VODA | električna | 195 | 9
PANASONIC | WH-MXC12J9E8-1 | ZRAK/VODA | električna | 195 | 9
PANASONIC | WH-MXC16J9E8-1 | ZRAK/VODA | električna | 176 | 13
PANASONIC | WH-ADC0912K9E8 + WH-UQZ09KE8 | ZRAK/VODA | električna | 175 | 13
PANASONIC | WH-ADC0912K9E8 + WH-UQZ12KE8 | ZRAK/VODA | električna | 175 | 13
PANASONIC | WH-ADC16K9E8 + WH-UQZ16KE8 | ZRAK/VODA | električna | 176 | 13
PANASONIC | WH-ADC0912K9E83 + WH-UQZ09KE8 | ZRAK/VODA | električna | 175 | 13
PANASONIC | WH-ADC0912K9E83 + WH-UQZ12KE8 | ZRAK/VODA | električna | 175 | 13
PANASONIC | WH-ADC16K9E83 + WH-UQZ16KE8 | ZRAK/VODA | električna | 176 | 13
PANASONIC | WH-SXC09K3E8 + WH-UQZ09KE8 | ZRAK/VODA | električna | 175 | 13
PANASONIC | WH-SXC12K9E8 + WH-UQZ12KE8 | ZRAK/VODA | električna | 175 | 13
PANASONIC | WH-SXC16K9E8 + WH-UQZ16KE8 | ZRAK/VODA | električna | 176 | 13
PHNIX | (GreenTherm) PU-07 | ZRAK/VODA | električna | 192 | 5.6
PHNIX | (GreenTherm) PU-10 | ZRAK/VODA | električna | 191 | 9.8
PHNIX | (GreenTherm) PU-10T | ZRAK/VODA | električna | 189 | 9.8
PHNIX | (GreenTherm) PU-17 | ZRAK/VODA | električna | 192 | 14.7
PHNIX | (GreenTherm) PU-17T | ZRAK/VODA | električna | 193 | 14.6
PHNIX | (Everest) PE-12 | ZRAK/VODA | električna | 190 | 12.2
PHNIX | (Everest) PE-12T | ZRAK/VODA | električna | 190 | 12.1
PHNIX | (Everest) PE-17T | ZRAK/VODA | električna | 203 | 17.4
PLISTOR d.o.o. | Plistor GEO WW-08 | VODA/VODA | električna | 219 | 8
PLISTOR d.o.o. | Plistor GEO WW-12 | VODA/VODA | električna | 222 | 12
PLISTOR d.o.o. | Plistor GEO WW-20 | VODA/VODA | električna | 229 | 23
PLISTOR d.o.o. | Plistor GEO WW-40 | VODA/VODA | električna | 242 | 48
PLISTOR d.o.o. | Plistor GEO WW-12-VT | VODA/VODA | električna | 210 | 12
PLISTOR d.o.o. | Plistor GEO WW-20-VT | VODA/VODA | električna | 208 | 21
PLISTOR d.o.o. | Plistor GEO BW-08 | SLANICA/VODA | električna | 205 | 8
PLISTOR d.o.o. | Plistor GEO BW-12 | SLANICA/VODA | električna | 208 | 12
PLISTOR d.o.o. | Plistor GEO BW-20 | SLANICA/VODA | električna | 217 | 23
PLISTOR d.o.o. | Plistor GEO BW-40 | SLANICA/VODA | električna | 226 | 48
PLISTOR d.o.o. | Plistor GEO BW-12-VT | SLANICA/VODA | električna | 196 | 12
PLISTOR d.o.o. | Plistor GEO BW-20-VT | SLANICA/VODA | električna | 195 | 21
QVANTUM | QA-9-1 | ZRAK/VODA | elektricna | 199 | 5
QVANTUM | QA-15-1 | ZRAK/VODA | elektricna | 195 | 10
QVANTUM | QE-4 | ZRAK/VODA | elektricna | 184 | 4
QVANTUM | QE-6 | ZRAK/VODA | elektricna | 151 | 6
QVANTUM | QG-7 | SLANICA/VODA | elektricna | 190 | 6
QVANTUM | QG-14 | SLANICA/VODA | elektricna | 190 | 12
QVANTUM | QG-12 | SLANICA/VODA | elektricna | 190 | 12
QVANTUM | QG-6 | SLANICA/VODA | elektricna | 190 | 6
RHOSS | THAITI 118 P0 | ZRAK/VODA | električna | 181 | 18 | VLAGATELJ MORA VLOGI PRILOŽITI IZJAVO O SKLADNOSTI
RHOSS | THAITI 122 P0 | ZRAK/VODA | električna | 178 | 22 | VLAGATELJ MORA VLOGI PRILOŽITI IZJAVO O SKLADNOSTI
RHOSS | THAITI 126 P0 | ZRAK/VODA | električna | 177 | 25 | VLAGATELJ MORA VLOGI PRILOŽITI IZJAVO O SKLADNOSTI
RHOSS | THAITI 130 P0 | ZRAK/VODA | električna | 165 | 29 | VLAGATELJ MORA VLOGI PRILOŽITI IZJAVO O SKLADNOSTI
ROBUR | GAHP A Plus | ZRAK/VODA | električna | 130 | 38
ROBUR | GAHP A Plus S1 | ZRAK/VODA | sorpcijska | 131 | 38
ROBUR | GAHP AR Plus | ZRAK/VODA | sorpcijska | 121 | 30
ROBUR | GAHP AR Plus S1 | ZRAK/VODA | sorpcijska | 123 | 30
ROBUR | GAHP GS Plus | VODA/VODA | sorpcijska | 142 | 43
ROBUR | GAHP GS Plus Outdoor | VODA/VODA | sorpcijska | 142 | 43
ROBUR | GAHP WS Plus | VODA/VODA | sorpcijska | 143 | 45
ROBUR | GAHP WS Plus Outdoor | VODA/VODA | sorpcijska | 143 | 45
ROBUR | K18 SIMPLYGAS | ZRAK/VODA | sorpcijska | 135 | 15
SAMSUNG | AE044MXTPEH/EU + AE200TNWTEH/EU | ZRAK/VODA | električna | 174 | 4.4
SAMSUNG | AE066MXTPEH/EU + AE200TNWTEH/EU | ZRAK/VODA | električna | 173 | 6.6
SAMSUNG | AE090MXTPEH/EU + AE200TNWTEH/EU | ZRAK/VODA | električna | 174 | 9
SAMSUNG | AE090MXTPGH/EU + AE200TNWTEH/EU | ZRAK/VODA | električna | 175 | 9
SAMSUNG | AE044MXTPEH/EU + AE260TNWTEH/EU | ZRAK/VODA | električna | 174 | 4.4
SAMSUNG | AE066MXTPEH/EU + AE260TNWTEH/EU | ZRAK/VODA | električna | 173 | 6.6
SAMSUNG | AE090MXTPEH/EU + AE260TNWTEH/EU | ZRAK/VODA | električna | 174 | 9
SAMSUNG | AE120MXTPEH/EU + AE260TNWTEH/EU | ZRAK/VODA | električna | 186 | 12
SAMSUNG | AE160MXTPEH/EU + AE260TNWTEH/EU | ZRAK/VODA | električna | 185 | 16
SAMSUNG | AE090MXTPGH/EU + AE260TNWTEH/EU | ZRAK/VODA | električna | 175 | 9
SAMSUNG | AE120MXTPGH/EU + AE260TNWTEH/EU | ZRAK/VODA | električna | 186 | 12
SAMSUNG | AE160MXTPGH/EU + AE260TNWTEH/EU | ZRAK/VODA | električna | 185 | 16
SAMSUNG | AE040RXEDEG/EU + AE200RNWSEG/EU | ZRAK/VODA | električna | 180 | 4
SAMSUNG | AE060RXEDEG/EU + AE200RNWSEG/EU | ZRAK/VODA | električna | 180 | 6
SAMSUNG | AE090RXEDEG/EU + AE200RNWSEG/EU | ZRAK/VODA | električna | 175 | 9
SAMSUNG | AE090RXEDGG/EU + AE260RNWSGG/EU | ZRAK/VODA | električna | 175 | 9
SAMSUNG | AE040RXEDEG/EU + AE260RNWSEG/EU | ZRAK/VODA | električna | 180 | 4
SAMSUNG | AE060RXEDEG/EU + AE260RNWSEG/EU | ZRAK/VODA | električna | 180 | 6
SAMSUNG | AE090RXEDEG/EU + AE260RNWSEG/EU | ZRAK/VODA | električna | 175 | 9
SAMSUNG | AE040RXEDEG/EU + AE090RNYDEG/EU | ZRAK/VODA | električna | 180 | 4
SAMSUNG | AE060RXEDEG/EU + AE090RNYDEG/EU | ZRAK/VODA | električna | 180 | 6
SAMSUNG | AE090RXEDEG/EU + AE090RNYDEG/EU | ZRAK/VODA | električna | 175 | 9
SAMSUNG | AE090RXEDGG/EU + AE090RNYDGG/EU | ZRAK/VODA | električna | 175 | 9
SAMSUNG | AE120AXEDEH/EU + AE160ANYDEH/EU | ZRAK/VODA | električna | 181 | 12
SAMSUNG | AE120AXEDGH/EU + AE160ANYDGH/EU | ZRAK/VODA | električna | 181 | 12
SAMSUNG | AE160AXEDEH/EU + AE160ANYDEH/EU | ZRAK/VODA | električna | 175 | 16
SAMSUNG | AE160AXEDGH/EU + AE160ANYDGH/EU | ZRAK/VODA | električna | 175 | 16
SAMSUNG | AE050RXYDEG/EU | ZRAK/VODA | električna | 175 | 5
SAMSUNG | AE080RXYDEG/EU | ZRAK/VODA | električna | 175 | 8
SAMSUNG | AE120RXYDEG/EU | ZRAK/VODA | električna | 185 | 12
SAMSUNG | AE160RXYDEG/EU | ZRAK/VODA | električna | 176 | 16
SAMSUNG | AE080RXYDGG/EU | ZRAK/VODA | električna | 175 | 8
SAMSUNG | AE120RXYDGG/EU | ZRAK/VODA | električna | 185 | 12
SAMSUNG | AE160RXYDGG/EU | ZRAK/VODA | električna | 176 | 16
SAMSUNG | AE050RXYDEG/EU + AE200RNWMEG/EU | ZRAK/VODA | električna | 175 | 5
SAMSUNG | AE080RXYDEG/EU + AE200RNWMEG/EU | ZRAK/VODA | električna | 175 | 8
SAMSUNG | AE120RXYDEG/EU + AE200RNWMEG/EU | ZRAK/VODA | električna | 185 | 12
SAMSUNG | AE160RXYDEG/EU + AE200RNWMEG/EU | ZRAK/VODA | električna | 176 | 16
SAMSUNG | AE080RXYDEG/EU + AE260RNWMEG/EU | ZRAK/VODA | električna | 175 | 8
SAMSUNG | AE120RXYDEG/EU + AE260RNWMEG/EU | ZRAK/VODA | električna | 185 | 12
SAMSUNG | AE160RXYDEG/EU + AE260RNWMEG/EU | ZRAK/VODA | električna | 176 | 16
SAMSUNG | AE080RXYDGG/EU + AE260RNWMGG/EU | ZRAK/VODA | električna | 175 | 8
SAMSUNG | AE120RXYDGG/EU + AE260RNWMGG/EU | ZRAK/VODA | električna | 185 | 12
SAMSUNG | AE160RXYDGG/EU + AE260RNWMGG/EU | ZRAK/VODA | električna | 176 | 16
SAMSUNG | AE050RXYDEG/EU + AE200CNWMEG/EU | ZRAK/VODA | električna | 176 | 5
SAMSUNG | AE080RXYDEG/EU + AE200CNWMEG/EU | ZRAK/VODA | električna | 175 | 8
SAMSUNG | AE080RXYDEG/EU + AE260CNWMEG/EU | ZRAK/VODA | električna | 175 | 8
SAMSUNG | AE120RXYDEG/EU + AE200CNWMEG/EU | ZRAK/VODA | električna | 185 | 12
SAMSUNG | AE120RXYDEG/EU + AE260CNWMEG/EU | ZRAK/VODA | električna | 185 | 12
SAMSUNG | AE160RXYDEG/EU + AE200CNWMEG/EU | ZRAK/VODA | električna | 177 | 16
SAMSUNG | AE160RXYDEG/EU + AE260CNWMEG/EU | ZRAK/VODA | električna | 177 | 16
SAMSUNG | AE120RXYDGG/EU + AE260CNWMGG/EU | ZRAK/VODA | električna | 185 | 12
SAMSUNG | AE160RXYDGG/EU + AE260CNWMGG/EU | ZRAK/VODA | električna | 176 | 16
SAMSUNG | AE080BXYDEG/EU | ZRAK/VODA | električna | 183 | 8
SAMSUNG | AE080BXYDGG/EU | ZRAK/VODA | električna | 183 | 8
SAMSUNG | AE120BXYDEG/EU | ZRAK/VODA | električna | 193 | 12
SAMSUNG | AE120BXYDGG/EU | ZRAK/VODA | električna | 193 | 12
SAMSUNG | AE140BXYDEG/EU | ZRAK/VODA | električna | 190 | 14
SAMSUNG | AE140BXYDGG/EU | ZRAK/VODA | električna | 190 | 14
SAMSUNG | AE080BXYDEG/EU + AE200CNWMEG/EU | ZRAK/VODA | električna | 183 | 8
SAMSUNG | AE080BXYDEG/EU + AE260CNWMEG/EU | ZRAK/VODA | električna | 183 | 8
SAMSUNG | AE080BXYDGG/EU + AE260CNWMGG/EU | ZRAK/VODA | električna | 183 | 8
SAMSUNG | AE120BXYDEG/EU + AE200CNWMEG/EU | ZRAK/VODA | električna | 193 | 12
SAMSUNG | AE120BXYDEG/EU + AE260CNWMEG/EU | ZRAK/VODA | električna | 193 | 12
SAMSUNG | AE120BXYDGG/EU + AE260CNWMGG/EU | ZRAK/VODA | električna | 193 | 12
SAMSUNG | AE140BXYDEG/EU + AE260CNWMEG/EU | ZRAK/VODA | električna | 191 | 14
SAMSUNG | AE140BXYDGG/EU + AE260CNWMGG/EU | ZRAK/VODA | električna | 191 | 14
SAMSUNG | AE140BXYDEG/EU + AE200CNWMEG/EU | ZRAK/VODA | električna | 190 | 14
SAMSUNG | AE080BXYDGG/EU + AE260RNWMGG/EU | ZRAK/VODA | električna | 183 | 8
SAMSUNG | AE080BXYDEG/EU + AE200RNWMEG/EU | ZRAK/VODA | električna | 183 | 8
SAMSUNG | AE120BXYDGG/EU + AE260RNWMGG/EU | ZRAK/VODA | električna | 193 | 12
SAMSUNG | AE120BXYDEG/EU + AE200RNWMEG/EU | ZRAK/VODA | električna | 193 | 12
SAMSUNG | AE140BXYDGG/EU + AE260RNWMGG/EU | ZRAK/VODA | električna | 190 | 14
SAMSUNG | AE140BXYDEG/EU + AE200RNWMEG/EU | ZRAK/VODA | električna | 190 | 14
SAMSUNG | AE140BXYDEG/EU + AE260RNWMEG/EU | ZRAK/VODA | električna | 190 | 14
SAMSUNG | AE120BXYDEG/EU + AE260RNWMEG/EU | ZRAK/VODA | električna | 193 | 12
SAMSUNG | AE080BXYDEG/EU + AE260RNWMEG/EU | ZRAK/VODA | električna | 183 | 8
SAMSUNG | AE050CXYDEK/EU | ZRAK/VODA | električna | 201 | 5
SAMSUNG | AE080CXYDEK/EU | ZRAK/VODA | električna | 191 | 8
SAMSUNG | AE080CXYDGK/EU | ZRAK/VODA | električna | 191 | 8
SAMSUNG | AE120CXYDEK/EU | ZRAK/VODA | električna | 193 | 12
SAMSUNG | AE120CXYDGK/EU | ZRAK/VODA | električna | 193 | 12
SAMSUNG | AE160CXYDEK/EU | ZRAK/VODA | električna | 185 | 16
SAMSUNG | AE160CXYDGK/EU | ZRAK/VODA | električna | 185 | 16
SAMSUNG | AE050CXYDEK/EU + AE200CNWMEG/EU | ZRAK/VODA | električna | 201 | 5
SAMSUNG | AE080CXYDEK/EU+ AE200CNWMEG/EU | ZRAK/VODA | električna | 191 | 8
SAMSUNG | AE080CXYDGK/EU + AE260CNWMGG/EU | ZRAK/VODA | električna | 191 | 8
SAMSUNG | AE120CXYDEK/EU+ AE200CNWMEG/EU | ZRAK/VODA | električna | 193 | 12
SAMSUNG | AE120CXYDGK/EU + AE260CNWMGG/EU | ZRAK/VODA | električna | 193 | 12
SAMSUNG | AE160CXYDEK/EU + AE200CNWMEG/EU | ZRAK/VODA | električna | 185 | 16
SAMSUNG | AE160CXYDGK/EU + AE260CNWMGG/EU | ZRAK/VODA | električna | 185 | 16
SAMSUNG | AE080CXYDEK/EU + AE260CNWMEG/EU | ZRAK/VODA | električna | 191 | 8
SAMSUNG | AE120CXYDEK/EU + AE260CNWMEG/EU | ZRAK/VODA | električna | 193 | 12
SAMSUNG | AE160CXYDEK/EU + AE260CNWMEG/EU | ZRAK/VODA | električna | 185 | 16
SAMSUNG | AE050CXYBEK/EU | ZRAK/VODA | električna | 201 | 5
SAMSUNG | AE080CXYBEK/EU | ZRAK/VODA | električna | 191 | 8
SAMSUNG | AE080CXYBGK/EU | ZRAK/VODA | električna | 191 | 8
SAMSUNG | AE120CXYBEK/EU | ZRAK/VODA | električna | 193 | 12
SAMSUNG | AE120CXYBGK/EU | ZRAK/VODA | električna | 193 | 12
SAMSUNG | AE160CXYBEK/EU | ZRAK/VODA | električna | 185 | 16
SAMSUNG | AE160CXYBGK/EU | ZRAK/VODA | električna | 185 | 16
SAMSUNG | AE044MXTPEH/EU + AE160DNYTPH/EU | ZRAK/VODA | električna | 173 | 4
SAMSUNG | AE066MXTPEH/EU + AE160DNYTPH/EU | ZRAK/VODA | električna | 173 | 6
SAMSUNG | AE090MXTPEH/EU + AE160DNYTPH/EU | ZRAK/VODA | električna | 174 | 9
SAMSUNG | AE090MXTPGH/EU + AE160DNYTPH/EU | ZRAK/VODA | električna | 175 | 9
SAMSUNG | AE120MXTPEH/EU + AE160DNYTPH/EU | ZRAK/VODA | električna | 183 | 12
SAMSUNG | AE120MXTPGH/EU + AE160DNYTPH/EU | ZRAK/VODA | električna | 183 | 12
SAMSUNG | AE160MXTPEH/EU + AE160DNYTPH/EU | ZRAK/VODA | električna | 182 | 16
SAMSUNG | AE160MXTPGH/EU + AE160DNYTPH/EU | ZRAK/VODA | električna | 182 | 16
SAMSUNG | AE044MXTPEH/EU + AE160DNZTPH/EU | ZRAK/VODA | električna | 173 | 4
SAMSUNG | AE066MXTPEH/EU + AE160DNZTPH/EU | ZRAK/VODA | električna | 173 | 6
SAMSUNG | AE090MXTPEH/EU + AE160DNZTPH/EU | ZRAK/VODA | električna | 174 | 9
SAMSUNG | AE090MXTPGH/EU + AE160DNZTPH/EU | ZRAK/VODA | električna | 175 | 9
SAMSUNG | AE120MXTPEH/EU + AE160DNZTPH/EU | ZRAK/VODA | električna | 183 | 12
SAMSUNG | AE120MXTPGH/EU + AE160DNZTPH/EU | ZRAK/VODA | električna | 183 | 12
SAMSUNG | AE160MXTPEH/EU + AE160DNZTPH/EU | ZRAK/VODA | električna | 182 | 16
SAMSUNG | AE160MXTPGH/EU + AE160DNZTPH/EU | ZRAK/VODA | električna | 182 | 16
SAMSUNG | AE044MXTPEH/EU + AE200DNWTPH/EU | ZRAK/VODA | električna | 173 | 4
SAMSUNG | AE066MXTPEH/EU + AE200DNWTPH/EU | ZRAK/VODA | električna | 173 | 6
SAMSUNG | AE090MXTPEH/EU + AE200DNWTPH/EU | ZRAK/VODA | električna | 174 | 9
SAMSUNG | AE120MXTPEH/EU + AE200DNWTPH/EU | ZRAK/VODA | električna | 183 | 12
SAMSUNG | AE160MXTPEH/EU + AE200DNWTPH/EU | ZRAK/VODA | električna | 182 | 16
SAMSUNG | AE090MXTPGH/EU + AE200DNWTPH/EU | ZRAK/VODA | električna | 175 | 9
SAMSUNG | AE120MXTPGH/EU + AE200DNWTPH/EU | ZRAK/VODA | električna | 183 | 12
SAMSUNG | AE160MXTPGH/EU + AE200DNWTPH/EU | ZRAK/VODA | električna | 182 | 16
SAMSUNG | AE044MXTPEH/EU + AE200DNXTPH/EU | ZRAK/VODA | električna | 173 | 4
SAMSUNG | AE066MXTPEH/EU + AE200DNXTPH/EU | ZRAK/VODA | električna | 173 | 6
SAMSUNG | AE090MXTPEH/EU + AE200DNXTPH/EU | ZRAK/VODA | električna | 174 | 9
SAMSUNG | AE120MXTPEH/EU + AE200DNXTPH/EU | ZRAK/VODA | električna | 183 | 12
SAMSUNG | AE160MXTPEH/EU + AE200DNXTPH/EU | ZRAK/VODA | električna | 182 | 16
SAMSUNG | AE090MXTPGH/EU + AE200DNXTPH/EU | ZRAK/VODA | električna | 175 | 9
SAMSUNG | AE120MXTPGH/EU + AE200DNXTPH/EU | ZRAK/VODA | električna | 183 | 12
SAMSUNG | AE160MXTPGH/EU + AE200DNXTPH/EU | ZRAK/VODA | električna | 182 | 16
SAMSUNG | AE040RXEDEG/EU + AE200DNXSPG/EU | ZRAK/VODA | električna | 180 | 4
SAMSUNG | AE060RXEDEG/EU + AE200DNXSPG/EU | ZRAK/VODA | električna | 180 | 6
SAMSUNG | AE090RXEDEG/EU + AE200DNXSPG/EU | ZRAK/VODA | električna | 175 | 9
SAMSUNG | AE090RXEDGG/EU + AE200DNXSPG/EU | ZRAK/VODA | električna | 175 | 9
SAMSUNG | AE125DXEDEG/EU + AE200DNXSPG/EU | ZRAK/VODA | električna | 186 | 12
SAMSUNG | AE125DXEDGG/EU + AE200DNXSPG/EU | ZRAK/VODA | električna | 186 | 12
SAMSUNG | AE160DXEDEG/EU + AE200DNXSPG/EU | ZRAK/VODA | električna | 185 | 12
SAMSUNG | AE160DXEDGG/EU + AE200DNXSPG/EU | ZRAK/VODA | električna | 185 | 12
SAMSUNG | AE040RXEDEG/EU + AE200DNWSPG/EU | ZRAK/VODA | električna | 180 | 4
SAMSUNG | AE060RXEDEG/EU + AE200DNWSPG/EU | ZRAK/VODA | električna | 180 | 6
SAMSUNG | AE090RXEDEG/EU + AE200DNWSPG/EU | ZRAK/VODA | električna | 175 | 9
SAMSUNG | AE090RXEDGG/EU + AE200DNWSPG/EU | ZRAK/VODA | električna | 175 | 9
SAMSUNG | AE125DXEDEG/EU + AE200DNWSPG/EU | ZRAK/VODA | električna | 186 | 12
SAMSUNG | AE125DXEDGG/EU + AE200DNWSPG/EU | ZRAK/VODA | električna | 186 | 12
SAMSUNG | AE160DXEDEG/EU + AE200DNWSPG/EU | ZRAK/VODA | električna | 185 | 16
SAMSUNG | AE160DXEDGG/EU + AE200DNWSPG/EU | ZRAK/VODA | električna | 185 | 16
SAMSUNG | AE125DXEDEG/EU + AE160DNYSPG/EU | ZRAK/VODA | električna | 186 | 12
SAMSUNG | AE125DXEDGG/EU + AE160DNYSPG/EU | ZRAK/VODA | električna | 186 | 12
SAMSUNG | AE160DXEDEG/EU + AE160DNYSPG/EU | ZRAK/VODA | električna | 185 | 16
SAMSUNG | AE160DXEDGG/EU + AE160DNYSPG/EU | ZRAK/VODA | električna | 185 | 16
SAMSUNG | AE125DXEDEG/EU + AE160DNZSPG/EU | ZRAK/VODA | električna | 186 | 12
SAMSUNG | AE125DXEDGG/EU + AE160DNZSPG/EU | ZRAK/VODA | električna | 186 | 12
SAMSUNG | AE160DXEDEG/EU + AE160DNZSPG/EU | ZRAK/VODA | električna | 185 | 16
SAMSUNG | AE160DXEDGG/EU + AE160DNZSPG/EU | ZRAK/VODA | električna | 185 | 16
SAMSUNG | AE050RXYDEG/EU + AE200DNWMPK/EU | ZRAK/VODA | električna | 175 | 5
SAMSUNG | AE080RXYDEG/EU + AE200DNWMPK/EU | ZRAK/VODA | električna | 175 | 8
SAMSUNG | AE120RXYDEG/EU + AE200DNWMPK/EU | ZRAK/VODA | električna | 185 | 12
SAMSUNG | AE160RXYDEG/EU + AE200DNWMPK/EU | ZRAK/VODA | električna | 176 | 16
SAMSUNG | AE080RXYDGG/EU + AE200DNWMPK/EU | ZRAK/VODA | električna | 175 | 8
SAMSUNG | AE120RXYDGG/EU + AE200DNWMPK/EU | ZRAK/VODA | električna | 185 | 12
SAMSUNG | AE160RXYDGG/EU + AE200DNWMPK/EU | ZRAK/VODA | električna | 176 | 16
SAMSUNG | AE050RXYDEG/EU + AE200DNXMPK/EU | ZRAK/VODA | električna | 175 | 5
SAMSUNG | AE080RXYDEG/EU + AE200DNXMPK/EU | ZRAK/VODA | električna | 175 | 8
SAMSUNG | AE120RXYDEG/EU + AE200DNXMPK/EU | ZRAK/VODA | električna | 185 | 12
SAMSUNG | AE160RXYDEG/EU + AE200DNXMPK/EU | ZRAK/VODA | električna | 176 | 16
SAMSUNG | AE080RXYDGG/EU + AE200DNXMPK/EU | ZRAK/VODA | električna | 175 | 8
SAMSUNG | AE120RXYDGG/EU + AE200DNXMPK/EU | ZRAK/VODA | električna | 185 | 12
SAMSUNG | AE160RXYDGG/EU + AE200DNXMPK/EU | ZRAK/VODA | električna | 176 | 16
SAMSUNG | AE050RXYDEG/EU + AE160DNYMPK/EU | ZRAK/VODA | električna | 175 | 5
SAMSUNG | AE080RXYDEG/EU + AE160DNYMPK/EU | ZRAK/VODA | električna | 175 | 8
SAMSUNG | AE120RXYDEG/EU + AE160DNYMPK/EU | ZRAK/VODA | električna | 185 | 12
SAMSUNG | AE160RXYDEG/EU + AE160DNYMPK/EU | ZRAK/VODA | električna | 176 | 16
SAMSUNG | AE080RXYDGG/EU + AE160DNYMPK/EU | ZRAK/VODA | električna | 175 | 8
SAMSUNG | AE120RXYDGG/EU + AE160DNYMPK/EU | ZRAK/VODA | električna | 185 | 12
SAMSUNG | AE160RXYDGG/EU + AE160DNYMPK/EU | ZRAK/VODA | električna | 176 | 16
SAMSUNG | AE050RXYDEG/EU + AE160DNZMPK/EU | ZRAK/VODA | električna | 175 | 5
SAMSUNG | AE080RXYDEG/EU + AE160DNZMPK/EU | ZRAK/VODA | električna | 175 | 8
SAMSUNG | AE120RXYDEG/EU + AE160DNZMPK/EU | ZRAK/VODA | električna | 185 | 12
SAMSUNG | AE160RXYDEG/EU + AE160DNZMPK/EU | ZRAK/VODA | električna | 176 | 16
SAMSUNG | AE080RXYDGG/EU + AE160DNZMPK/EU | ZRAK/VODA | električna | 175 | 8
SAMSUNG | AE120RXYDGG/EU + AE160DNZMPK/EU | ZRAK/VODA | električna | 185 | 12
SAMSUNG | AE160RXYDGG/EU + AE160DNZMPK/EU | ZRAK/VODA | električna | 176 | 16
SAMSUNG | AE080BXYDEG/EU + AE200DNWMPK/EU | ZRAK/VODA | električna | 183 | 8
SAMSUNG | AE080BXYDGG/EU + AE200DNWMPK/EU | ZRAK/VODA | električna | 183 | 8
SAMSUNG | AE120BXYDEG/EU + AE200DNWMPK/EU | ZRAK/VODA | električna | 193 | 12
SAMSUNG | AE120BXYDGG/EU + AE200DNWMPK/EU | ZRAK/VODA | električna | 193 | 12
SAMSUNG | AE140BXYDEG/EU + AE200DNWMPK/EU | ZRAK/VODA | električna | 190 | 14
SAMSUNG | AE140BXYDGG/EU + AE200DNWMPK/EU | ZRAK/VODA | električna | 190 | 14
SAMSUNG | AE080BXYDEG/EU + AE200DNXMPK/EU | ZRAK/VODA | električna | 183 | 8
SAMSUNG | AE080BXYDGG/EU + AE200DNXMPK/EU | ZRAK/VODA | električna | 183 | 8
SAMSUNG | AE120BXYDEG/EU + AE200DNXMPK/EU | ZRAK/VODA | električna | 193 | 12
SAMSUNG | AE120BXYDGG/EU + AE200DNXMPK/EU | ZRAK/VODA | električna | 193 | 12
SAMSUNG | AE140BXYDEG/EU + AE200DNXMPK/EU | ZRAK/VODA | električna | 190 | 14
SAMSUNG | AE140BXYDGG/EU + AE200DNXMPK/EU | ZRAK/VODA | električna | 190 | 14
SAMSUNG | AE080BXYDEG/EU + AE160DNYMPK/EU | ZRAK/VODA | električna | 183 | 8
SAMSUNG | AE080BXYDGG/EU + AE160DNYMPK/EU | ZRAK/VODA | električna | 183 | 8
SAMSUNG | AE120BXYDEG/EU + AE160DNYMPK/EU | ZRAK/VODA | električna | 193 | 12
SAMSUNG | AE120BXYDGG/EU + AE160DNYMPK/EU | ZRAK/VODA | električna | 193 | 12
SAMSUNG | AE140BXYDEG/EU + AE160DNYMPK/EU | ZRAK/VODA | električna | 190 | 14
SAMSUNG | AE140BXYDGG/EU + AE160DNYMPK/EU | ZRAK/VODA | električna | 190 | 14
SAMSUNG | AE080BXYDEG/EU + AE160DNZMPK/EU | ZRAK/VODA | električna | 183 | 8
SAMSUNG | AE080BXYDGG/EU + AE160DNZMPK/EU | ZRAK/VODA | električna | 183 | 8
SAMSUNG | AE120BXYDEG/EU + AE160DNZMPK/EU | ZRAK/VODA | električna | 193 | 12
SAMSUNG | AE120BXYDGG/EU + AE160DNZMPK/EU | ZRAK/VODA | električna | 193 | 12
SAMSUNG | AE140BXYDEG/EU + AE160DNZMPK/EU | ZRAK/VODA | električna | 190 | 14
SAMSUNG | AE140BXYDGG/EU + AE160DNZMPK/EU | ZRAK/VODA | električna | 190 | 14
SAMSUNG | AE050CXYDEK/EU + AE200DNWMPK/EU | ZRAK/VODA | električna | 201 | 5
SAMSUNG | AE080CXYDEK/EU + AE200DNWMPK/EU | ZRAK/VODA | električna | 191 | 8
SAMSUNG | AE080CXYDGK/EU + AE200DNWMPK/EU | ZRAK/VODA | električna | 191 | 8
SAMSUNG | AE120CXYDEK/EU + AE200DNWMPK/EU | ZRAK/VODA | električna | 193 | 12
SAMSUNG | AE120CXYDGK/EU + AE200DNWMPK/EU | ZRAK/VODA | električna | 193 | 12
SAMSUNG | AE160CXYDEK/EU + AE200DNWMPK/EU | ZRAK/VODA | električna | 185 | 16
SAMSUNG | AE160CXYDGK/EU + AE200DNWMPK/EU | ZRAK/VODA | električna | 185 | 16
SAMSUNG | AE050CXYDEK/EU + AE200DNXMPK/EU | ZRAK/VODA | električna | 201 | 5
SAMSUNG | AE080CXYDEK/EU + AE200DNXMPK/EU | ZRAK/VODA | električna | 191 | 8
SAMSUNG | AE080CXYDGK/EU + AE200DNXMPK/EU | ZRAK/VODA | električna | 191 | 8
SAMSUNG | AE120CXYDEK/EU + AE200DNXMPK/EU | ZRAK/VODA | električna | 193 | 12
SAMSUNG | AE120CXYDGK/EU + AE200DNXMPK/EU | ZRAK/VODA | električna | 193 | 12
SAMSUNG | AE160CXYDEK/EU + AE200DNXMPK/EU | ZRAK/VODA | električna | 185 | 16
SAMSUNG | AE160CXYDGK/EU + AE200DNXMPK/EU | ZRAK/VODA | električna | 185 | 16
SAMSUNG | AE050CXYDEK/EU + AE160DNYMPK/EU | ZRAK/VODA | električna | 201 | 5
SAMSUNG | AE080CXYDEK/EU + AE160DNYMPK/EU | ZRAK/VODA | električna | 191 | 8
SAMSUNG | AE080CXYDGK/EU + AE160DNYMPK/EU | ZRAK/VODA | električna | 191 | 8
SAMSUNG | AE120CXYDEK/EU + AE160DNYMPK/EU | ZRAK/VODA | električna | 193 | 12
SAMSUNG | AE120CXYDGK/EU + AE160DNYMPK/EU | ZRAK/VODA | električna | 193 | 12
SAMSUNG | AE160CXYDEK/EU + AE160DNYMPK/EU | ZRAK/VODA | električna | 185 | 16
SAMSUNG | AE160CXYDGK/EU + AE160DNYMPK/EU | ZRAK/VODA | električna | 185 | 16
SAMSUNG | AE050CXYDEK/EU + AE160DNZMPK/EU | ZRAK/VODA | električna | 201 | 5
SAMSUNG | AE080CXYDEK/EU + AE160DNZMPK/EU | ZRAK/VODA | električna | 191 | 8
SAMSUNG | AE080CXYDGK/EU + AE160DNZMPK/EU | ZRAK/VODA | električna | 191 | 8
SAMSUNG | AE120CXYDEK/EU + AE160DNZMPK/EU | ZRAK/VODA | električna | 193 | 12
SAMSUNG | AE120CXYDGK/EU + AE160DNZMPK/EU | ZRAK/VODA | električna | 193 | 12
SAMSUNG | AE160CXYDEK/EU + AE160DNZMPK/EU | ZRAK/VODA | električna | 185 | 16
SAMSUNG | AE160CXYDGK/EU + AE160DNZMPK/EU | ZRAK/VODA | električna | 185 | 16
SEVRA | SEV-MHPS3-06/I + SEV-HPS1-04/O | ZRAK/VODA | Električna | 191 | 6
SEVRA | SEV-MHPS3-06/I + SEV-HPS1-06/O | ZRAK/VODA | Električna | 195 | 7
SEVRA | SEV-MHPS3-10/I + SEV-HPS1-08/O | ZRAK/VODA | Električna | 206 | 8
SEVRA | SEV-MHPS3-10/I + SEV-HPS1-10/O | ZRAK/VODA | Električna | 205 | 9
SEVRA | SEV-MHPS3-16/I + SEV-HPS3-12/O | ZRAK/VODA | Električna | 189 | 12
SEVRA | SEV-MHPS3-16/I + SEV-HPS3-14/O | ZRAK/VODA | Električna | 186 | 14
SEVRA | SEV-MHPS3-16/I + SEV-HPS3-16/O | ZRAK/VODA | Električna | 182 | 15
SEVRA | SEV-MHPT-3-10-190/I + SEV-HPS1-04/O | ZRAK/VODA | Električna | 191 | 6
SEVRA | SEV-MHPT-3-10-190/I + SEV-HPS1-06/O | ZRAK/VODA | Električna | 192 | 7
SEVRA | SEV-MHPT-3-10-190/I + SEV-HPS1-08/O | ZRAK/VODA | Električna | 206 | 8
SEVRA | SEV-MHPT-3-10-190/I + SEV-HPS1-10/O | ZRAK/VODA | Električna | 204 | 9
SEVRA | SEV-MHPT-3-10-240/I + SEV-HPS1-08/O | ZRAK/VODA | Električna | 206 | 8
SEVRA | SEV-MHPT-3-10-240/I + SEV-HPS1-10/O | ZRAK/VODA | Električna | 204 | 9
SEVRA | SEV-MHPT-3-16-240/I + SEV-HPS3-12/O | ZRAK/VODA | Električna | 189 | 12
SEVRA | SEV-MHPT-3-16-240/I + SEV-HPS3-14/O | ZRAK/VODA | Električna | 186 | 14
SEVRA | SEV-MHPT-3-16-240/I + SEV-HPS3-16/O | ZRAK/VODA | Električna | 180 | 15
SIGMAIR | PASRW020-BP-PS-D | ZRAK/VODA | električna | 197 | 5
SIGMAIR | PASRW040S-BP-PS-D | ZRAK/VODA | električna | 194 | 9
SIGMAIR | PASRW060S-BP-PS-D | ZRAK/VODA | električna | 193 | 13
SIGMAIR | PASRW150S-BP-PS-D | ZRAK/VODA | električna | 178 | 26
SIGMAIR | P40S | ZRAK/VODA | električna | 201 | 12
SINCLAIR | SMHM-40B/3 | ZRAK/VODA | električna | 191 | 5
SINCLAIR | SMHM-60B/3 | ZRAK/VODA | električna | 195 | 7
SINCLAIR | SMHM-80B/3 | ZRAK/VODA | električna | 206 | 8
SINCLAIR | SMHM-100B/3 | ZRAK/VODA | električna | 205 | 9
SINCLAIR | SMHM-120B/3 | ZRAK/VODA | električna | 189 | 12
SINCLAIR | SMHM-140B/3 | ZRAK/VODA | električna | 186 | 14
SINCLAIR | SMHM-160B/3 | ZRAK/VODA | električna | 182 | 15
SINCLAIR | SMHM-120B-3/9 | ZRAK/VODA | električna | 189 | 12
SINCLAIR | SMHM-140B-3/9 | ZRAK/VODA | električna | 186 | 14
SINCLAIR | SMHM-160B-3/9 | ZRAK/VODA | električna | 182 | 15
SINCLAIR | MSH-40EB + MSH-60IB | ZRAK/VODA | električna | 191 | 5
SINCLAIR | MSH-40EB + MSH-60IB/3 | ZRAK/VODA | električna | 191 | 5
SINCLAIR | MSH-40EB + MSH-190TB/3 | ZRAK/VODA | električna | 191 | 5
SINCLAIR | MSH-40EB + MSH-240TB/3 | ZRAK/VODA | električna | 191 | 5
SINCLAIR | MSH-60EB + MSH-60IB/3 | ZRAK/VODA | električna | 195 | 7
SINCLAIR | MSH-60EB + MSH-190TB/3 | ZRAK/VODA | električna | 195 | 7
SINCLAIR | MSH-60EB + MSH-240TB/3 | ZRAK/VODA | električna | 195 | 7
SINCLAIR | MSH-80EB + MSH-100IB-3/9 | ZRAK/VODA | električna | 206 | 8
SINCLAIR | MSH-80EB + MSH-190TB-3/9 | ZRAK/VODA | električna | 206 | 8
SINCLAIR | MSH-80EB + MSH-240TB/3 | ZRAK/VODA | električna | 206 | 8
SINCLAIR | MSH-120EB + MSH-160IB/3 | ZRAK/VODA | električna | 189 | 12
SINCLAIR | MSH-120EB + MSH-160IB-3/9 | ZRAK/VODA | električna | 189 | 12
SINCLAIR | MSH-120EB + MSH-240TB/3 | ZRAK/VODA | električna | 189 | 12
SINCLAIR | MSH-120EB + MSH-240TB-3/9 | ZRAK/VODA | električna | 189 | 12
SINCLAIR | MSH-140EB + MSH-160IB/3 | ZRAK/VODA | električna | 186 | 14
SINCLAIR | MSH-140EB + MSH-160IB-3/9 | ZRAK/VODA | električna | 186 | 14
SINCLAIR | MSH-140EB + MSH-240TB/3 | ZRAK/VODA | električna | 186 | 14
SINCLAIR | MSH-140EB + MSH-240TB-3/9 | ZRAK/VODA | električna | 186 | 14
SINCLAIR | MSH-160EB + MSH-160IB/3 | ZRAK/VODA | električna | 182 | 15
SINCLAIR | MSH-160EB + MSH-240TB/3 | ZRAK/VODA | električna | 182 | 15
SINCLAIR | MSH-120EB-3 + MSH-160IB-3/9 | ZRAK/VODA | električna | 189 | 12
SINCLAIR | MSH-120EB-3 + MSH-240TB-3/9 | ZRAK/VODA | električna | 189 | 12
SINCLAIR | MSH-140EB-3 + MSH-160IB-3/9 | ZRAK/VODA | električna | 186 | 14
SINCLAIR | MSH-140EB-3 + MSH-240TB-3/9 | ZRAK/VODA | električna | 186 | 14
SINCLAIR | MSH-160EB-3 + MSH-160IB-3/9 | ZRAK/VODA | električna | 182 | 15
SINCLAIR | MSH-160EB-3 + MSH-240TB-3/9 | ZRAK/VODA | električna | 182 | 15
SINCLAIR | SMHM-60P/3 | ZRAK/VODA | električna | 193 | 6
SINCLAIR | SMHM-80P/3 | ZRAK/VODA | električna | 204 | 8
SINCLAIR | SMHM-100P/3 | ZRAK/VODA | električna | 200 | 9
SINCLAIR | SMHM-120P-3/9 | ZRAK/VODA | električna | 184 | 12
SINCLAIR | SMHM-140P-3/9 | ZRAK/VODA | električna | 182 | 14
SINCLAIR | SMHM-160P-3/9 | ZRAK/VODA | električna | 181 | 15
SINCLAIR | SCV-600EB | ZRAK/VODA | električna | 151 | 36
SINCLAIR | SMHM-350P-3 | ZRAK/VODA | električna | 176 | 35
SINCLAIR | SMHM-80QP-3/9 | ZRAK/VODA | električna | 211 | 8
SINCLAIR | SMHM-100QP-3/9 | ZRAK/VODA | električna | 210 | 10
SINCLAIR | SMHM-120QP-3/9 | ZRAK/VODA | električna | 194 | 12
SINCLAIR | SMHM-140QP-3/9 | ZRAK/VODA | električna | 188 | 14
SINCLAIR | SMHM-160QP-3/9 | ZRAK/VODA | električna | 185 | 16
SKYAIR d.o.o. / BlueSky | BS-006TC1 | ZRAK/VODA | električna | 190 | 6
SKYAIR d.o.o. / BlueSky | BS-008TC3 | ZRAK/VODA | električna | 194 | 8
SKYAIR d.o.o. / BlueSky | BS-0012TC3 | ZRAK/VODA | električna | 199 | 10
SKYAIR d.o.o. / BlueSky | BS-0012TC1 | ZRAK/VODA | električna | 187 | 10
SOLAR EAST | BLN-006TC1 | ZRAK/VODA | električna | 190 | 6
SOLAR EAST | BLN-008TC1 | ZRAK/VODA | električna | 194 | 8
SOLAR EAST | BLN-008TC3 | ZRAK/VODA | električna | 190 | 8
SOLAR EAST | BLN-012TC1 | ZRAK/VODA | električna | 193 | 11
SOLAR EAST | BLN-012TC3 | ZRAK/VODA | električna | 186 | 10
SOLAR EAST | BLN-018TC3 | ZRAK/VODA | električna | 188 | 16
SOLAR EAST | BLN-006TB1 | ZRAK/VODA | električna | 180 | 5
SOLAR EAST | BLN-010TB1 | ZRAK/VODA | električna | 179 | 8
SOLAR EAST | BLN-010TB3 | ZRAK/VODA | električna | 179 | 8
SOLAR EAST | BLN-014TB1 | ZRAK/VODA | električna | 177 | 11
SOLAR EAST | BLN-014TB3 | ZRAK/VODA | električna | 182 | 11
SOLAR EAST | BLN-018TB3 | ZRAK/VODA | električna | 178 | 14
SOLAX POWER | STU1-C08R290 + STN1-C01 | ZRAK/VODA | električna | 215 | 8
SOLAX POWER | STU1-C08R290 + STN1-C02(9) | ZRAK/VODA | električna | 215 | 8
SOLAX POWER | STU1-C08R290 + STN1-C03(9W3) | ZRAK/VODA | električna | 215 | 8
SOLAX POWER | STU1-C10R290+STN1-C01 | ZRAK/VODA | električna | 209 | 10
SOLAX POWER | STU1-C10R290+STN1-C02(9) | ZRAK/VODA | električna | 209 | 10
SOLAX POWER | STU1-C10R290+STN1-C03(9W3) | ZRAK/VODA | električna | 209 | 10
SOLAX POWER | STU1-C12R290+STN1-C01 | ZRAK/VODA | električna | 199 | 12
SOLAX POWER | STU1-C12R290+STN1-C02(9) | ZRAK/VODA | električna | 199 | 12
SOLAX POWER | STU1-C12R290+STN1-C03(9W3) | ZRAK/VODA | električna | 199 | 12
SOLAX POWER | STU1-C14R290+STN1-C01 | ZRAK/VODA | električna | 195 | 14
SOLAX POWER | STU1-C14R290+STN1-C02(9) | ZRAK/VODA | električna | 195 | 14
SOLAX POWER | STU1-C14R290+STN1-C03(9W3) | ZRAK/VODA | električna | 195 | 14
SOLAX POWER | STU1-C16R290+STN1-C01 | ZRAK/VODA | električna | 193 | 16
SOLAX POWER | STU1-C16R290+STN1-C02(9) | ZRAK/VODA | električna | 193 | 16
SOLAX POWER | STU1-C16R290+STN1-C03(9W3) | ZRAK/VODA | električna | 193 | 16
SOLAX POWER | STU3-C08R290+STN1-C01 | ZRAK/VODA | električna | 215 | 8
SOLAX POWER | STU3-C08R290+STN3-C02(9) | ZRAK/VODA | električna | 215 | 8
SOLAX POWER | STU3-C08R290+STN3-C03(9W3) | ZRAK/VODA | električna | 215 | 8
SOLAX POWER | STU3-C10R290+STN1-C01 | ZRAK/VODA | električna | 209 | 10
SOLAX POWER | STU3-C10R290+STN3-C02(9) | ZRAK/VODA | električna | 209 | 10
SOLAX POWER | STU3-C10R290+STN3-C03(9W3) | ZRAK/VODA | električna | 209 | 10
SOLAX POWER | STU3-C12R290+STN1-C01 | ZRAK/VODA | električna | 199 | 12
SOLAX POWER | STU3-C12R290+STN3-C02(9) | ZRAK/VODA | električna | 199 | 12
SOLAX POWER | STU3-C12R290+STN3-C03(9W3) | ZRAK/VODA | električna | 199 | 12
SOLAX POWER | STU3-C14R290+STN1-C01 | ZRAK/VODA | električna | 195 | 14
SOLAX POWER | STU3-C14R290+STN3-C02(9) | ZRAK/VODA | električna | 195 | 14
SOLAX POWER | STU3-C14R290+STN3-C03(9W3) | ZRAK/VODA | električna | 195 | 14
SOLAX POWER | STU3-C16R290+STN1-C01 | ZRAK/VODA | električna | 193 | 16
SOLAX POWER | STU3-C16R290+STN3-C02(9) | ZRAK/VODA | električna | 193 | 16
SOLAX POWER | STU3-C16R290+STN3-C03(9W3) | ZRAK/VODA | električna | 193 | 16
SPRSUN | CGK030V4P | ZRAK/VODA | električna | 187 | 7
SPRSUN | CGK040V4P | ZRAK/VODA | električna | 189 | 8
SPRSUN | CGK-030V4P | ZRAK/VODA | električna | 188 | 7
SPRSUN | CGK-040V4P | ZRAK/VODA | električna | 188 | 8
SPRSUN | CGK-050V4P | ZRAK/VODA | električna | 185 | 11
SPRSUN | CGK-060V4P | ZRAK/VODA | električna | 187 | 13
SPRSUN | CGK-030V3L-B | ZRAK/VODA | električna | 175 | 7
SPRSUN | CGK-025V3L-B | ZRAK/VODA | električna | 175 | 7
SPRSUN | CGK-030V3L-B | ZRAK/VODA | električna | 175 | 7
SPRSUN | CGK-040V3L-B | ZRAK/VODA | električna | 176 | 10
SPRSUN | CGK-050V3L-B | ZRAK/VODA | električna | 182 | 13
SPRSUN | CGK-060V3L-B | ZRAK/VODA | električna | 177 | 14
SPRSUN | CGK025V3L-B | ZRAK/VODA | električna | 179 | 7
SPRSUN by SUNCLIMA | CGK015V3L | ZRAK/VODA | električna | 175 | 3
SPRSUN by SUNCLIMA | CGK025V3L | ZRAK/VODA | električna | 175 | 8
SPRSUN by SUNCLIMA | CGK030V3L | ZRAK/VODA | električna | 176 | 7
SPRSUN by SUNCLIMA | CGK-025V3L | ZRAK/VODA | električna | 175 | 7
SPRSUN by SUNCLIMA | CGK-030V3L | ZRAK/VODA | električna | 175 | 7
SPRSUN by SUNCLIMA | CGK-040V3L | ZRAK/VODA | električna | 177 | 11
SPRSUN by SUNCLIMA | CGK-050V3L | ZRAK/VODA | električna | 179 | 12
SPRSUN by SUNCLIMA | CGK-060V3L | ZRAK/VODA | električna | 181 | 13
STIEBEL ELTRON | WPL 15 ACS | ZRAK/VODA | električna | 159 | 8
STIEBEL ELTRON | WPL 25 A | ZRAK/VODA | električna | 182 | 15
STIEBEL ELTRON | WPL 25 AC | ZRAK/VODA | električna | 187 | 15
STIEBEL ELTRON | WPL 20 A | ZRAK/VODA | električna | 185 | 11
STIEBEL ELTRON | WPL 20 AC | ZRAK/VODA | električna | 192 | 11
STIEBEL ELTRON | HPA-O 10 Premium | ZRAK/VODA | električna | 185 | 11
STIEBEL ELTRON | HPA-O 10 C Premium | ZRAK/VODA | električna | 192 | 11
STIEBEL ELTRON | HPA-O 13 Premium | ZRAK/VODA | električna | 182 | 15
STIEBEL ELTRON | HPA-O 13 C Premium | ZRAK/VODA | električna | 187 | 15
STIEBEL ELTRON | WPL 19 I | ZRAK/VODA | električna | 181 | 11
STIEBEL ELTRON | WPL 19 IK | ZRAK/VODA | električna | 181 | 11
STIEBEL ELTRON | WPL 24 I | ZRAK/VODA | električna | 180 | 15
STIEBEL ELTRON | WPL 24 IK | ZRAK/VODA | električna | 180 | 15
STIEBEL ELTRON | WPL 07 ACS classic | ZRAK/VODA | električna | 166 | 4
STIEBEL ELTRON | WPL 09 ACS classic | ZRAK/VODA | električna | 163 | 5
STIEBEL ELTRON | WPL 17 ACS classic | ZRAK/VODA | električna | 176 | 9
STIEBEL ELTRON | LWZ 5 CS Premium | ZRAK/VODA | električna | 165 | 6
STIEBEL ELTRON | LWZ 8 CS Premium | ZRAK/VODA | električna | 163 | 10
STIEBEL ELTRON | WPL 09 ICS classic | ZRAK/VODA | električna | 178 | 5
STIEBEL ELTRON | WPL 09 IKCS classic | ZRAK/VODA | električna | 175 | 5
STIEBEL ELTRON | WPL 17 ICS classic | ZRAK/VODA | električna | 167 | 9
STIEBEL ELTRON | WPL 17 IKCS classic | ZRAK/VODA | električna | 162 | 9
STIEBEL ELTRON | WPC 05 | SLANICA/VODA | električna | 205 | 6
STIEBEL ELTRON | WPF 07 | SLANICA/VODA | električna | 205 | 8
STIEBEL ELTRON | WPF 10 | SLANICA/VODA | električna | 216 | 10
STIEBEL ELTRON | WPF 13 | SLANICA/VODA | električna | 203 | 13
STIEBEL ELTRON | WPF 16 | SLANICA/VODA | električna | 189 | 17
STIEBEL ELTRON | WPC 05 | VODA/VODA | električna | 205 | 6
STIEBEL ELTRON | WPF 07 | VODA/VODA | električna | 205 | 8
STIEBEL ELTRON | WPF 10 | VODA/VODA | električna | 216 | 10
STIEBEL ELTRON | WPF 13 | VODA/VODA | električna | 203 | 13
STIEBEL ELTRON | WPC 10 | SLANICA/VODA | električna | 216 | 10
STIEBEL ELTRON | WPE-I 05 H 400 Plus | SLANICA/VODA | električna | 181 | 6
STIEBEL ELTRON | WPE-I 07 H 400 Plus | SLANICA/VODA | električna | 191 | 8
STIEBEL ELTRON | WPE-I 10 H 400 Plus | SLANICA/VODA | električna | 195 | 11
STIEBEL ELTRON | WPE-I 13 H 400 Plus | SLANICA/VODA | električna | 190 | 14
STIEBEL ELTRON | WPE-I 17 H 400 Plus | SLANICA/VODA | električna | 184 | 19
STIEBEL ELTRON | WPE-I 05 HW 400 Plus | SLANICA/VODA | električna | 181 | 6
STIEBEL ELTRON | WPE-I 07 HW 400 Plus | SLANICA/VODA | električna | 191 | 8
STIEBEL ELTRON | WPE-I 10 HW 400 Plus | SLANICA/VODA | električna | 195 | 11
STIEBEL ELTRON | WPE-I 33 H 400 Premium | SLANICA/VODA | električna | 214 | 33
STIEBEL ELTRON | WPE-I 44 H 400 Premium | SLANICA/VODA | električna | 218 | 38
STIEBEL ELTRON | WPE-I 59 H 400 Premium | SLANICA/VODA | električna | 200 | 60
STIEBEL ELTRON | WPE-I 87 H 400 Premium | SLANICA/VODA | električna | 199 | 85
STIEBEL ELTRON | WPE-I 33 H 400 Premium | VODA/VODA | električna | 214 | 33
STIEBEL ELTRON | WPE-I 44 H 400 Premium | VODA/VODA | električna | 218 | 38
STIEBEL ELTRON | WPE-I 59 H 400 Premium | VODA/VODA | električna | 200 | 60
STIEBEL ELTRON | WPE-I 07.1 Plus H 400 | SLANICA/VODA | električna | 200 | 7
STIEBEL ELTRON | WPE-I 12.1 Plus H 400 | SLANICA/VODA | električna | 208 | 11
STIEBEL ELTRON | WPE-I 07.1 Plus HW 400 | SLANICA/VODA | električna | 200 | 7
STIEBEL ELTRON | WPE-I 12.1 Plus HW 400 | SLANICA/VODA | električna | 208 | 11
STIEBEL ELTRON | WPE-I 07.1 Plus H 400 | VODA/VODA | električna | 200 | 7
STIEBEL ELTRON | WPE-I 12.1 Plus H 400 | VODA/VODA | električna | 208 | 11
STIEBEL ELTRON | WPE-I 07.1 Plus HW 400 | VODA/VODA | električna | 200 | 7
STIEBEL ELTRON | WPE-I 12.1 Plus HW 400 | VODA/VODA | električna | 208 | 11
STIEBEL ELTRON | LWZ 05.1 Premium HKWL 230 | ZRAK/VODA | električna | 168 | 5
STIEBEL ELTRON | LWZ 07.1 Premium HKWL 230 | ZRAK/VODA | električna | 165 | 7
STIEBEL ELTRON | LWZ 07.1 Premium HKL 230 | ZRAK/VODA | električna | 165 | 7
STIEBEL ELTRON | HPA-O 05.2 Plus HC 230 | ZRAK/VODA | električna | 211 | 6
STIEBEL ELTRON | HPA-O 05.2 W Plus HC 230 | ZRAK/VODA | električna | 211 | 6
STIEBEL ELTRON | HPA-O 07.2 Plus HC 230 | ZRAK/VODA | električna | 200 | 8
STIEBEL ELTRON | HPA-O 07.2 W Plus HC 230 | ZRAK/VODA | električna | 200 | 8
STIEBEL ELTRON | HPA-O 10.2 Plus HC 400 | ZRAK/VODA | električna | 195 | 12
STIEBEL ELTRON | HPA-O 10.2 W Plus HC 400 | ZRAK/VODA | električna | 195 | 12
STIEBEL ELTRON | HPA-O 13.2 Plus HC 400 | ZRAK/VODA | električna | 193 | 15
STIEBEL ELTRON | HPA-O 13.2 W Plus HC 400 | ZRAK/VODA | električna | 193 | 15
TBPtherm | 60HCR4INEM | ZRAK/VODA | električna | 176 | 6
TBPtherm | 90HCR4INEM | ZRAK/VODA | električna | 184 | 9
TBPtherm | 90HCR4TINEM | ZRAK/VODA | električna | 186 | 9
TBPtherm | 130HCR4INEM | ZRAK/VODA | električna | 184 | 13
TBPtherm | 130HCR4TINEM | ZRAK/VODA | električna | 181 | 13
TBPtherm | 160HCR4TINEM | ZRAK/VODA | električna | 178 | 16
TBPtherm | 185HCR4TINEM | ZRAK/VODA | električna | 180 | 18.5
TBPtherm | 200HCR4TINEM | ZRAK/VODA | električna | 178 | 20
TBPtherm | 230HCR4TINEM | ZRAK/VODA | električna | 178 | 23
TBPtherm | 260HCR4TINEM | ZRAK/VODA | električna | 177 | 26
TBPtherm | 60HCR4INEMIO (60HCR4INEMO+60HCR4INEMI) | ZRAK/VODA | električna | 176 | 6
TBPtherm | 90 HCR4INEMIO (90HCR4INEMO+90HCR4INEMI) | ZRAK/VODA | električna | 178 | 8
TBPtherm | 90HCR4TINEMIO (90HCR4TINEMO+90HCR4TINEMI) | ZRAK/VODA | električna | 179 | 8
TBPtherm | 130 HCR4TINEMIO (130HCR4TINEMO+130HCR4TINEMI) | ZRAK/VODA | električna | 180 | 12
TBPtherm | 160HCR4TINEMIO (160HCR4TINEMO+160HCR4TINEMI) | ZRAK/VODA | električna | 179 | 16
TBPtherm | 185HCR4TINEMIO (185HCR4TINEMO+185HCR4TINEMI) | ZRAK/VODA | električna | 178 | 18
TBPtherm | 200 HCR4TINEMIO (200HCR4TINEMO+200HCR4TINEMI) | ZRAK/VODA | električna | 177 | 20
TBPtherm | 60HCR5INVM | ZRAK/VODA | električna | 191 | 6
TBPtherm | 90HCR5INVM | ZRAK/VODA | električna | 191 | 9
TBPtherm | 90HCR5TINVM | ZRAK/VODA | električna | 188 | 9
TBPtherm | 130HCR5INVM | ZRAK/VODA | električna | 187 | 13
TBPtherm | 130HCR5TINVM | ZRAK/VODA | električna | 189 | 13
TBPtherm | 160HCR5TINVM | ZRAK/VODA | električna | 182 | 16
TBPtherm | 185HCR5TINVM | ZRAK/VODA | električna | 185 | 18.5
TBPtherm | 200HCR5TINVM | ZRAK/VODA | električna | 182 | 20
TCL | HN063SD0 HT043SD0 | ZRAK/VODA | električna | 182 | 5
TCL | HN063SD0 HT063SD0 | ZRAK/VODA | električna | 184 | 7
TCL | HN103SD0 HT103SD0 | ZRAK/VODA | električna | 199 | 9
TCL | HB 126 TP0 | ZRAK/VODA | električna | 188 | 12
TCL | HB 166 TP0 | ZRAK/VODA | električna | 178 | 15
TERMA | Terma Adriatic PRO HP-M 8/1f | ZRAK/VODA | električna | 206 | 8
TERMA | Terma Adriatic PRO HP-M 12/1f | ZRAK/VODA | električna | 189 | 12
TERMA | Terma Adriatic PRO HP-M 12/3f | ZRAK/VODA | električna | 189 | 12
TERMA | Terma Adriatic PRO HP-M 16/1f | ZRAK/VODA | električna | 182 | 15
TERMA | Terma Adriatic PRO HP-M 16/3f | ZRAK/VODA | električna | 182 | 15
TERMO d.o.o. | MB 16 | ZRAK/VODA | električna | 176 | 16
TERMOPLUS | HYDROBOX N14 SMART + PUHZ-SHW80YAA | ZRAK/VODA | električna | 167 | 10
TERMOPLUS | HYDROBOX N14 SMART + PUHZ-SHW112YAA | ZRAK/VODA | električna | 169 | 14
TERMOPLUS | HYDROBOX N14 SMART + PUHZ-SHW140YHA | ZRAK/VODA | električna | 163 | 16
TERMOPLUS | HYDROBOX N23 SMART + PUHZ-SHW230YKA2 | ZRAK/VODA | električna | 164 | 25
TERMOPLUS | HYDROTANK N14 180 SMART + PUHZ-SHW112YAA | ZRAK/VODA | električna | 169 | 14
TERMOPLUS | HYDROTANK N14 180 SMART + PUHZ-SHW140YHA | ZRAK/VODA | električna | 163 | 16
TERMOPLUS | HYDROTANK N14 230 SMART + PUHZ-SHW80YAA | ZRAK/VODA | električna | 167 | 10
TERMOPLUS | HYDROTANK N14 230 SMART + PUHZ-SHW112YAA | ZRAK/VODA | električna | 169 | 14
TERMOPLUS | HYDROTANK N14 230 SMART + PUHZ-SHW140YHA | ZRAK/VODA | električna | 163 | 17
TERMOPLUS | HYDROBOX P7 SMART + SUZ-SWM40VA | ZRAK/VODA | električna | 180 | 5
TERMOPLUS | HYDROBOX P7 SMART + SUZ-SWM60VA2 | ZRAK/VODA | električna | 181 | 7
TERMOPLUS | HYDROBOX P7 SMART + SUZ-SWM60VA | ZRAK/VODA | električna | 181 | 7
TERMOPLUS | HYDROBOX P7 SMART + SUZ-SWM80VA | ZRAK/VODA | električna | 182 | 7
TERMOPLUS | HYDROBOX P7 SMART + SUZ-SWM100VA | ZRAK/VODA | električna | 179 | 8
TERMOPLUS | HYDROTANK P7 180 SMART + SUZ-SWM40VA | ZRAK/VODA | električna | 180 | 5
TERMOPLUS | HYDROTANK P7 180 SMART + SUZ-SWM60VA | ZRAK/VODA | električna | 187 | 7
TERMOPLUS | HYDROTANK P7 180 SMART + SUZ-SWM80VA | ZRAK/VODA | električna | 182 | 7
TERMOPLUS | HYDROTANK P7 230 SMART + SUZ-SWM40VA | ZRAK/VODA | električna | 180 | 5
TERMOPLUS | HYDROTANK P7 230 SMART + SUZ-SWM60VA | ZRAK/VODA | električna | 181 | 7
TERMOPLUS | HYDROTANK P7 230 SMART + SUZ-SWM80VA | ZRAK/VODA | električna | 182 | 7
TERMOPLUS | HYDROBOX P14 SMART + PUD-SWM60VAA | ZRAK/VODA | električna | 175 | 6
TERMOPLUS | HYDROBOX P14 SMART + PUD-SWM80VAA | ZRAK/VODA | električna | 178 | 8
TERMOPLUS | HYDROBOX P14 SMART + PUD-SWM80YAA | ZRAK/VODA | električna | 178 | 8
TERMOPLUS | HYDROBOX P14 SMART + PUD-SWM100VAA | ZRAK/VODA | električna | 178 | 10
TERMOPLUS | HYDROBOX P14 SMART + PUD-SWM100YAA | ZRAK/VODA | električna | 178 | 10
TERMOPLUS | HYDROBOX P14 SMART + PUD-SWM120VAA | ZRAK/VODA | električna | 177 | 12
TERMOPLUS | HYDROBOX P14 SMART + PUD-SWM120YAA | ZRAK/VODA | električna | 176 | 12
TERMOPLUS | HYDROBOX P14 SMART + PUD-SHWM60VAA | ZRAK/VODA | električna | 178 | 6
TERMOPLUS | HYDROBOX P14 SMART + PUD-SHWM80VAA | ZRAK/VODA | električna | 179 | 8
TERMOPLUS | HYDROBOX P14 SMART + PUD-SHWM80YAA | ZRAK/VODA | električna | 179 | 8
TERMOPLUS | HYDROBOX P14 SMART + PUD-SHWM100VAA | ZRAK/VODA | električna | 180 | 10
TERMOPLUS | HYDROBOX P14 SMART + PUD-SHWM100YAA | ZRAK/VODA | električna | 177 | 10
TERMOPLUS | HYDROBOX P14 SMART + PUD-SHWM120VAA | ZRAK/VODA | električna | 179 | 12
TERMOPLUS | HYDROBOX P14 SMART + PUD-SHWM120YAA | ZRAK/VODA | električna | 177 | 12
TERMOPLUS | HYDROBOX P14 SMART + PUD-SHWM140VAA | ZRAK/VODA | električna | 177 | 14
TERMOPLUS | HYDROBOX P14 SMART + PUD-SHWM140YAA | ZRAK/VODA | električna | 177 | 14
TERMOPLUS | HYDROTANK P14 180 SMART + PUD-SWM60VAA | ZRAK/VODA | električna | 175 | 6
TERMOPLUS | HYDROTANK P14 180 SMART + PUD-SWM80VAA | ZRAK/VODA | električna | 178 | 8
TERMOPLUS | HYDROTANK P14 180 SMART + PUD-SWM80YAA | ZRAK/VODA | električna | 176 | 8
TERMOPLUS | HYDROTANK P14 180 SMART + PUD-SWM100VAA | ZRAK/VODA | električna | 178 | 10
TERMOPLUS | HYDROTANK P14 180 SMART + PUD-SWM100YAA | ZRAK/VODA | električna | 177 | 10
TERMOPLUS | HYDROTANK P14 180 SMART + PUD-SWM120VAA | ZRAK/VODA | električna | 177 | 12
TERMOPLUS | HYDROTANK P14 180 SMART + PUD-SWM120YAA | ZRAK/VODA | električna | 176 | 12
TERMOPLUS | HYDROTANK P14 180 SMART + PUD-SHWM60VAA | ZRAK/VODA | električna | 178 | 6
TERMOPLUS | HYDROTANK P14 180 SMART + PUD-SHWM80VAA | ZRAK/VODA | električna | 181 | 8
TERMOPLUS | HYDROTANK P14 180 SMART + PUD-SHWM80YAA | ZRAK/VODA | električna | 179 | 8
TERMOPLUS | HYDROTANK P14 180 SMART + PUD-SHWM100VAA | ZRAK/VODA | električna | 180 | 10
TERMOPLUS | HYDROTANK P14 180 SMART + PUD-SHWM100YAA | ZRAK/VODA | električna | 178 | 10
TERMOPLUS | HYDROTANK P14 180 SMART + PUD-SHWM120VAA | ZRAK/VODA | električna | 179 | 12
TERMOPLUS | HYDROTANK P14 180 SMART + PUD-SHWM120YAA | ZRAK/VODA | električna | 177 | 12
TERMOPLUS | HYDROTANK P14 180 SMART + PUD-SHWM140VAA | ZRAK/VODA | električna | 179 | 14
TERMOPLUS | HYDROTANK P14 180 SMART + PUD-SHWM140YAA | ZRAK/VODA | električna | 177 | 14
TERMOPLUS | HYDROTANK P14 230 SMART + PUD-SWM60VAA | ZRAK/VODA | električna | 175 | 6
TERMOPLUS | HYDROTANK P14 230 SMART + PUD-SWM80VAA | ZRAK/VODA | električna | 178 | 8
TERMOPLUS | HYDROTANK P14 230 SMART + PUD-SWM80YAA | ZRAK/VODA | električna | 176 | 8
TERMOPLUS | HYDROTANK P14 230 SMART + PUD-SWM100VAA | ZRAK/VODA | električna | 178 | 10
TERMOPLUS | HYDROTANK P14 230 SMART + PUD-SWM100YAA | ZRAK/VODA | električna | 177 | 10
TERMOPLUS | HYDROTANK P14 230 SMART + PUD-SWM120VAA | ZRAK/VODA | električna | 177 | 12
TERMOPLUS | HYDROTANK P14 230 SMART + PUD-SWM120YAA | ZRAK/VODA | električna | 176 | 12
TERMOPLUS | HYDROTANK P14 230 SMART + PUD-SHWM60VAA | ZRAK/VODA | električna | 178 | 6
TERMOPLUS | HYDROTANK P14 230 SMART + PUD-SHWM80VAA | ZRAK/VODA | električna | 181 | 8
TERMOPLUS | HYDROTANK P14 230 SMART + PUD-SHWM80YAA | ZRAK/VODA | električna | 179 | 8
TERMOPLUS | HYDROTANK P14 230 SMART + PUD-SHWM100VAA | ZRAK/VODA | električna | 180 | 10
TERMOPLUS | HYDROTANK P14 230 SMART + PUD-SHWM100YAA | ZRAK/VODA | električna | 178 | 10
TERMOPLUS | HYDROTANK P14 230 SMART + PUD-SHWM120VAA | ZRAK/VODA | električna | 179 | 12
TERMOPLUS | HYDROTANK P14 230 SMART + PUD-SHWM120YAA | ZRAK/VODA | električna | 177 | 12
TERMOPLUS | HYDROTANK P14 230 SMART + PUD-SHWM140VAA | ZRAK/VODA | električna | 179 | 14
TERMOPLUS | HYDROTANK P14 230 SMART + PUD-SHWM140YAA | ZRAK/VODA | električna | 177 | 14
TERMOPLUS | HYDROBOX P23 SMART + PUHZ-SHW230YKA2 | ZRAK/VODA | električna | 164 | 25
TERMOPLUS | HYDROBOX NX SMART + PUZ-WM50VHA | ZRAK/VODA | električna | 190 | 5
TERMOPLUS | HYDROBOX NX SMART + PUZ-WM60VAA | ZRAK/VODA | električna | 197 | 6
TERMOPLUS | HYDROBOX NX SMART + PUZ-WM85VAA | ZRAK/VODA | električna | 197 | 9
TERMOPLUS | HYDROBOX NX SMART + PUZ-WM85YAA | ZRAK/VODA | električna | 197 | 9
TERMOPLUS | HYDROBOX NX SMART + PUZ-WM112YAA | ZRAK/VODA | električna | 195 | 10
TERMOPLUS | HYDROBOX NX SMART + PUZ-HWM140YHA | ZRAK/VODA | električna | 177 | 14
TERMOPLUS | HYDROTANK NX 180 SMART + PUZ-WM50VHA | ZRAK/VODA | električna | 190 | 5
TERMOPLUS | HYDROTANK NX 180 SMART + PUZ-WM60VAA | ZRAK/VODA | električna | 197 | 6
TERMOPLUS | HYDROTANK NX 180 SMART + PUZ-WM85VAA | ZRAK/VODA | električna | 197 | 9
TERMOPLUS | HYDROTANK NX 180 SMART + PUZ-WM85YAA | ZRAK/VODA | električna | 197 | 9
TERMOPLUS | HYDROTANK NX 180 SMART + PUZ-WM112YAA | ZRAK/VODA | električna | 195 | 10
TERMOPLUS | HYDROTANK NX 180 SMART + PUZ-HWM140YHA | ZRAK/VODA | električna | 177 | 14
TERMOPLUS | HYDROTANK NX 230 SMART + PUZ-WM50VHA | ZRAK/VODA | električna | 190 | 5
TERMOPLUS | HYDROTANK NX 230 SMART + PUZ-WM60VAA | ZRAK/VODA | električna | 197 | 6
TERMOPLUS | HYDROTANK NX 230 SMART + PUZ-WM85VAA | ZRAK/VODA | električna | 197 | 9
TERMOPLUS | HYDROTANK NX 230 SMART + PUZ-WM85YAA | ZRAK/VODA | električna | 197 | 9
TERMOPLUS | HYDROTANK NX 230 SMART + PUZ-WM112YAA | ZRAK/VODA | električna | 195 | 10
TERMOPLUS | HYDROTANK NX 230 SMART + PUZ-HWM140YHA | ZRAK/VODA | električna | 177 | 14
TERMOPLUS | HYDROBOX P7 NILAN + SUZ-SWM60VA2 | ZRAK/VODA | električna | 185 | 6
TERMOPLUS | HYDROBOX P7 NILAN + SUZ-SWM80VA2 | ZRAK/VODA | električna | 183 | 7
TERMOPLUS | HYDROBOX P7 SMART + SUZ-SWM80VA2 | ZRAK/VODA | električna | 183 | 7
TERMOPLUS | HYDROBOX P7 SMART + SUZ-SWM80VAH2 | ZRAK/VODA | električna | 178 | 7
TERMOPLUS | HYDROBOX R7 SMART + SUZ-SWM60VA2 | ZRAK/VODA | električna | 185 | 6
TERMOPLUS | HYDROBOX R7 SMART + SUZ-SWM80VA2 | ZRAK/VODA | električna | 183 | 7
TERMOPLUS | HYDROBOX R7 SMART + SUZ-SWM80VAH2 | ZRAK/VODA | električna | 178 | 7
TERMOPLUS | HYDROTANK P7 180 SMART + SUZ-SWM80VA2 | ZRAK/VODA | električna | 183 | 7
TERMOPLUS | HYDROTANK P7 230 SMART + SUZ-SWM80VA2 | ZRAK/VODA | električna | 183 | 7
TERMOPLUS | HYDROTANK P7 180 SMART + SUZ-SWM80VAH2 | ZRAK/VODA | električna | 175 | 7
TERMOPLUS | HYDROTANK P7 230 SMART + SUZ-SWM80VAH2 | ZRAK/VODA | električna | 175 | 7
TERMOPLUS | HYDROTANK P7 180 SMART + SUZ-SWM60VA2 | ZRAK/VODA | električna | 185 | 6
TERMOPLUS | HYDROTANK P7 230 SMART + SUZ-SWM60VA2 | ZRAK/VODA | električna | 185 | 6
TERMOPLUS | HYDROTANK R7 180 SMART + SUZ-SWM60VA2 | ZRAK/VODA | električna | 185 | 6
TERMOPLUS | HYDROTANK R7 230 SMART + SUZ-SWM60VA2 | ZRAK/VODA | električna | 185 | 6
TERMOPLUS | HYDROTANK R7 180 SMART + SUZ-SWM80VA2 | ZRAK/VODA | električna | 183 | 7
TERMOPLUS | HYDROTANK R7 230 SMART + SUZ-SWM80VA2 | ZRAK/VODA | električna | 183 | 7
TERMOPLUS | HYDROTANK R7 180 SMART + SUZ-SWM80VAH2 | ZRAK/VODA | električna | 175 | 7
TERMOPLUS | HYDROTANK R7 230 SMART + SUZ-SWM80VAH2 | ZRAK/VODA | električna | 175 | 7
TERMOPLUS | Hydrobox R10 SMART + PUD-SWM80VAA | ZRAK/VODA | električna | 178 | 8
TERMOPLUS | Hydrobox R10 SMART + PUD-SWM80YAA | ZRAK/VODA | električna | 178 | 8
TERMOPLUS | Hydrobox R10 SMART + PUD-SWM100VAA | ZRAK/VODA | električna | 178 | 10
TERMOPLUS | Hydrobox R10 SMART + PUD-SWM100YAA | ZRAK/VODA | električna | 178 | 10
TERMOPLUS | Hydrobox R10 SMART + PUD-SWM120YAA | ZRAK/VODA | električna | 176 | 12
TERMOPLUS | Hydrobox R10 SMART + PUD-SHWM80VAA | ZRAK/VODA | električna | 181 | 8
TERMOPLUS | Hydrobox R10 SMART + PUD-SHWM80YAA | ZRAK/VODA | električna | 179 | 8
TERMOPLUS | Hydrobox R10 SMART + PUD-SHWM100VAA | ZRAK/VODA | električna | 180 | 10
TERMOPLUS | Hydrobox R10 SMART + PUD-SHWM100YAA | ZRAK/VODA | električna | 177 | 10
TERMOPLUS | Hydrobox R10 SMART + PUD-SHWM120YAA | ZRAK/VODA | električna | 177 | 12
TERMOPLUS | Hydrobox R14 SMART + PUD-SHWM140YAA | ZRAK/VODA | električna | 177 | 12
TERMOPLUS | Hydrotank R10 230 SMART + PUD-SWM80VAA | ZRAK/VODA | električna | 178 | 8
TERMOPLUS | Hydrotank R10 230 SMART + PUD-SWM80YAA | ZRAK/VODA | električna | 178 | 8
TERMOPLUS | Hydrotank R10 230 SMART + PUD-SWM100VAA | ZRAK/VODA | električna | 178 | 10
TERMOPLUS | Hydrotank R10 230 SMART + PUD-SWM100YAA | ZRAK/VODA | električna | 178 | 10
TERMOPLUS | Hydrotank R10 230 SMART + PUD-SWM120YAA | ZRAK/VODA | električna | 176 | 12
TERMOPLUS | Hydrotank R10 230 SMART + PUD-SHWM80VAA | ZRAK/VODA | električna | 181 | 8
TERMOPLUS | Hydrotank R10 230 SMART + PUD-SHWM80YAA | ZRAK/VODA | električna | 179 | 8
TERMOPLUS | Hydrotank R10 230 SMART + PUD-SHWM100VAA | ZRAK/VODA | električna | 180 | 10
TERMOPLUS | Hydrotank R10 230 SMART + PUD-SHWM100YAA | ZRAK/VODA | električna | 177 | 10
TERMOPLUS | Hydrotank R10 230 SMART + PUD-SHWM120YAA | ZRAK/VODA | električna | 177 | 12
TERMOPLUS | Hydrotank R14 230 SMART + PUD-SHWM140YAA | ZRAK/VODA | električna | 177 | 14
TERMOPLUS | Hydrotank R10 180 SMART + PUD-SWM80VAA | ZRAK/VODA | električna | 178 | 8
TERMOPLUS | Hydrotank R10 180 SMART + PUD-SWM80YAA | ZRAK/VODA | električna | 178 | 8
TERMOPLUS | Hydrotank R10 180 SMART + PUD-SWM100VAA | ZRAK/VODA | električna | 178 | 10
TERMOPLUS | Hydrotank R10 180 SMART + PUD-SWM100YAA | ZRAK/VODA | električna | 178 | 10
TERMOPLUS | Hydrotank R10 180 SMART + PUD-SWM120YAA | ZRAK/VODA | električna | 176 | 12
TERMOPLUS | Hydrotank R10 180 SMART + PUD-SHWM80VAA | ZRAK/VODA | električna | 181 | 8
TERMOPLUS | Hydrotank R10 180 SMART + PUD-SHWM80YAA | ZRAK/VODA | električna | 179 | 8
TERMOPLUS | Hydrotank R10 180 SMART + PUD-SHWM100VAA | ZRAK/VODA | električna | 180 | 10
TERMOPLUS | Hydrotank R10 180 SMART + PUD-SHWM100YAA | ZRAK/VODA | električna | 177 | 10
TERMOPLUS | Hydrotank R10 180 SMART + PUD-SHWM120YAA | ZRAK/VODA | električna | 177 | 12
TERMOPLUS | Hydrotank R14 180 SMART + PUD-SHWM140YAA | ZRAK/VODA | električna | 177 | 14
TERMOPLUS | Hydrobox R10 SMART + PUZ-SWM80VAA | ZRAK/VODA | električna | 184 | 8
TERMOPLUS | Hydrobox R10 SMART + PUZ-SWM80YAA | ZRAK/VODA | električna | 183 | 8
TERMOPLUS | Hydrobox R10 SMART + PUZ-SWM100VAA | ZRAK/VODA | električna | 180 | 10
TERMOPLUS | Hydrobox R10 SMART + PUZ-SWM100YAA | ZRAK/VODA | električna | 180 | 10
TERMOPLUS | Hydrobox R10 SMART + PUZ-SWM120YAA | ZRAK/VODA | električna | 178 | 10
TERMOPLUS | Hydrobox R10 SMART + PUZ-SHWM80VAA | ZRAK/VODA | električna | 187 | 8
TERMOPLUS | Hydrobox R10 SMART + PUZ-SHWM80YAA | ZRAK/VODA | električna | 187 | 8
TERMOPLUS | Hydrobox R10 SMART + PUZ-SHWM100VAA | ZRAK/VODA | električna | 185 | 10
TERMOPLUS | Hydrobox R10 SMART + PUZ-SHWM100YAA | ZRAK/VODA | električna | 185 | 10
TERMOPLUS | Hydrobox R10 SMART + PUZ-SHWM120YAA | ZRAK/VODA | električna | 181 | 12
TERMOPLUS | Hydrobox R10 SMART + PUZ-SHWM140YAA | ZRAK/VODA | električna | 184 | 14
TERMOPLUS | Hydrotank R10 230 SMART + PUZ-SWM80VAA | ZRAK/VODA | električna | 184 | 8
TERMOPLUS | Hydrotank R10 230 SMART + PUZ-SWM80YAA | ZRAK/VODA | električna | 183 | 8
TERMOPLUS | Hydrotank R10 230 SMART + PUZ-SWM100VAA | ZRAK/VODA | električna | 180 | 10
TERMOPLUS | Hydrotank R10 230 SMART + PUZ-SWM100YAA | ZRAK/VODA | električna | 180 | 10
TERMOPLUS | Hydrotank R10 230 SMART + PUZ-SWM120YAA | ZRAK/VODA | električna | 178 | 12
TERMOPLUS | Hydrotank R10 230 SMART + PUZ-SHWM80VAA | ZRAK/VODA | električna | 187 | 8
TERMOPLUS | Hydrotank R10 230 SMART + PUZ-SHWM80YAA | ZRAK/VODA | električna | 187 | 8
TERMOPLUS | Hydrotank R10 230 SMART + PUZ-SHWM100VAA | ZRAK/VODA | električna | 185 | 10
TERMOPLUS | Hydrotank R10 230 SMART + PUZ-SHWM100YAA | ZRAK/VODA | električna | 185 | 10
TERMOPLUS | Hydrotank R10 230 SMART + PUZ-SHWM120YAA | ZRAK/VODA | električna | 185 | 12
TERMOPLUS | Hydrotank R14 230 SMART + PUZ-SHWM140YAA | ZRAK/VODA | električna | 184 | 14
TERMOPLUS | Hydrotank R10 180 SMART + PUZ-SWM80VAA | ZRAK/VODA | električna | 184 | 8
TERMOPLUS | Hydrotank R10 180 SMART + PUZ-SWM80YAA | ZRAK/VODA | električna | 183 | 8
TERMOPLUS | Hydrotank R10 180 SMART + PUZ-SWM100VAA | ZRAK/VODA | električna | 180 | 10
TERMOPLUS | Hydrotank R10 180 SMART + PUZ-SWM100YAA | ZRAK/VODA | električna | 180 | 10
TERMOPLUS | Hydrotank R10 180 SMART + PUZ-SWM120YAA | ZRAK/VODA | električna | 178 | 12
TERMOPLUS | Hydrotank R10 180 SMART + PUZ-SHWM80VAA | ZRAK/VODA | električna | 187 | 8
TERMOPLUS | Hydrotank R10 180 SMART + PUZ-SHWM80YAA | ZRAK/VODA | električna | 187 | 8
TERMOPLUS | Hydrotank R10 180 SMART + PUZ-SHWM100VAA | ZRAK/VODA | električna | 185 | 10
TERMOPLUS | Hydrotank R10 180 SMART + PUZ-SHWM100YAA | ZRAK/VODA | električna | 185 | 10
TERMOPLUS | Hydrotank R10 180 SMART + PUZ-SHWM120YAA | ZRAK/VODA | električna | 181 | 12
TERMOPLUS | Hydrotank R14 180 SMART + PUZ-SHWM140YAA | ZRAK/VODA | električna | 184 | 14
TERMOPLUS | HYDROBOX P7 NILAN + SUZ-SWM60VA | ZRAK/VODA | električna | 181 | 7
TERMOPLUS | HYDROBOX P7 NILAN + SUZ-SWM80VA | ZRAK/VODA | električna | 182 | 7
TERMOPLUS | HYDROBOX R14 SMART + PUZ-SHWM100YAA | ZRAK/VODA | električna | 185 | 10
TERMOPLUS | HYDROBOX R14 SMART + PUZ-SHWM140YAA | ZRAK/VODA | električna | 184 | 14
TERMOPLUS | Hydrotank R10 200 SMART + PUD-SWM80YAA | ZRAK/VODA | električna | 176 | 8
TERMOPLUS | Hydrotank P7 200 SMART + SUZ-SWM60VA2 | ZRAK/VODA | električna | 185 | 6
TERMOPLUS | Hydrotank P7 200 SMART + SUZ-SWM80VA2 | ZRAK/VODA | električna | 187 | 7
TERMOPLUS | Hydrotank R7 200 SMART + SUZ-SWM80VA2 | ZRAK/VODA | električna | 187 | 7
TERMOPLUS | Hydrotank R7 200 SMART + SUZ-SWM80VAH2 | ZRAK/VODA | električna | 175 | 7
TERMOPLUS | Hydrotank R7 200 SMART HT + SUZ-SWM80VA2 | ZRAK/VODA | električna | 187 | 7
TERMOPLUS | HYDROTANK R7 200 SMART HT + SUZ-SWM80VAH2 | ZRAK/VODA | električna | 175 | 7
TERMOPLUS | HYDROTANK R10 200 SMART HT + PUD-SWM80YAA | ZRAK/VODA | električna | 176 | 8
TERMOPLUS | Hydrotank R10 200 SMART HT + PUD-SHWM100YAA | ZRAK/VODA | električna | 178 | 10
TERMOPLUS | Hydrotank R14 200 SMART + PUD-SHWM140YAA | ZRAK/VODA | električna | 177 | 14
TERMOPLUS | Hydrotank R14 200 SMART HT + PUD-SHWM140YAA | ZRAK/VODA | električna | 177 | 14
TERMOPLUS | Hydrotank R14 200 SMART + PUZ-SHWM140YAA | ZRAK/VODA | električna | 182 | 14
TERMOPLUS | HYDROTANK R14 200 SMART HT + PUZ-SHWM140YAA | ZRAK/VODA | električna | 182 | 14
TERMOPLUS | Hydrotank P7 200 SMART + SUZ-SWM80VAH2 | ZRAK/VODA | električna | 175 | 7
TERMOPLUS | Hydrotank P14 200 SMART + PUD-SWM80VAA | ZRAK/VODA | električna | 178 | 8
TERMOPLUS | Hydrotank P14 200 SMART + PUD-SWM80YAA | ZRAK/VODA | električna | 176 | 8
TERMOPLUS | Hydrotank P14 200 SMART + PUD-SWM100VAA | ZRAK/VODA | električna | 178 | 10
TERMOPLUS | Hydrotank P14 200 SMART + PUD-SWM100YAA | ZRAK/VODA | električna | 177 | 10
TERMOPLUS | Hydrotank P14 200 SMART + PUD-SWM120YAA | ZRAK/VODA | električna | 176 | 12
TERMOPLUS | Hydrotank R7 200 SMART + SUZ-SWM60VA2 | ZRAK/VODA | električna | 185 | 6
TERMOPLUS | Hydrotank R7 200 SMART HT + SUZ-SWM60VA2 | ZRAK/VODA | električna | 185 | 6
TERMOPLUS | Hydrotank R10 200 SMART + PUD-SWM80VAA | ZRAK/VODA | električna | 178 | 8
TERMOPLUS | Hydrotank R10 200 SMART + PUD-SWM100VAA | ZRAK/VODA | električna | 178 | 10
TERMOPLUS | Hydrotank R10 200 SMART + PUD-SWM100YAA | ZRAK/VODA | električna | 177 | 10
TERMOPLUS | Hydrotank R10 200 SMART + PUD-SWM120VAA | ZRAK/VODA | električna | 177 | 12
TERMOPLUS | Hydrotank R10 200 SMART + PUD-SWM120YAA | ZRAK/VODA | električna | 176 | 12
TERMOPLUS | Hydrotank R10 200 SMART + PUD-SHWM80VAA | ZRAK/VODA | električna | 181 | 8
TERMOPLUS | Hydrotank R10 200 SMART + PUD-SHWM80YAA | ZRAK/VODA | električna | 179 | 8
TERMOPLUS | Hydrotank R10 200 SMART + PUD-SHWM100VAA | ZRAK/VODA | električna | 180 | 10
TERMOPLUS | Hydrotank R10 200 SMART + PUD-SHWM120VAA | ZRAK/VODA | električna | 179 | 12
TERMOPLUS | Hydrotank R10 200 SMART + PUD-SHWM120YAA | ZRAK/VODA | električna | 177 | 12
TERMOPLUS | Hydrotank R10 200 SMART HT + PUD-SWM80VAA | ZRAK/VODA | električna | 178 | 8
TERMOPLUS | Hydrotank R10 200 SMART HT + PUD-SWM100VAA | ZRAK/VODA | električna | 178 | 10
TERMOPLUS | Hydrotank R10 200 SMART HT + PUD-SWM100YAA | ZRAK/VODA | električna | 177 | 10
TERMOPLUS | Hydrotank R10 200 SMART HT + PUD-SWM120YAA | ZRAK/VODA | električna | 176 | 12
TERMOPLUS | Hydrotank R10 200 SMART HT + PUD-SHWM80VAA | ZRAK/VODA | električna | 181 | 8
TERMOPLUS | Hydrotank R10 200 SMART HT + PUD-SHWM80YAA | ZRAK/VODA | električna | 179 | 8
TERMOPLUS | Hydrotank R10 200 SMART HT + PUD-SHWM100VAA | ZRAK/VODA | električna | 180 | 10
TERMOPLUS | Hydrotank R10 200 SMART HT + PUD-SHWM120VAA | ZRAK/VODA | električna | 179 | 12
TERMOPLUS | Hydrotank R10 200 SMART HT + PUD-SHWM120YAA | ZRAK/VODA | električna | 177 | 12
TERMOPLUS | Hydrotank R10 200 SMART + PUZ-SWM80VAA | ZRAK/VODA | električna | 181 | 8
TERMOPLUS | Hydrotank R10 200 SMART + PUZ-SWM80YAA | ZRAK/VODA | električna | 176 | 8
TERMOPLUS | Hydrotank R10 200 SMART + PUZ-SWM100VAA | ZRAK/VODA | električna | 178 | 10
TERMOPLUS | Hydrotank R10 200 SMART + PUZ-SWM100YAA | ZRAK/VODA | električna | 177 | 10
TERMOPLUS | Hydrotank R10 200 SMART + PUZ-SWM120YAA | ZRAK/VODA | električna | 176 | 12
TERMOPLUS | Hydrotank R10 200 SMART + PUZ-SHWM80VAA | ZRAK/VODA | električna | 184 | 8
TERMOPLUS | Hydrotank R10 200 SMART + PUZ-SHWM80YAA | ZRAK/VODA | električna | 182 | 8
TERMOPLUS | Hydrotank R10 200 SMART + PUZ-SHWM100VAA | ZRAK/VODA | električna | 183 | 10
TERMOPLUS | Hydrotank R10 200 SMART + PUZ-SHWM100YAA | ZRAK/VODA | električna | 181 | 10
TERMOPLUS | Hydrotank R10 200 SMART + PUZ-SHWM120YAA | ZRAK/VODA | električna | 178 | 12
TERMOPLUS | Hydrotank R10 200 SMART HT + PUZ-SWM80VAA | ZRAK/VODA | električna | 181 | 8
TERMOPLUS | Hydrotank R10 200 SMART HT + PUZ-SWM80YAA | ZRAK/VODA | električna | 179 | 8
TERMOPLUS | Hydrotank R10 200 SMART HT + PUZ-SWM100VAA | ZRAK/VODA | električna | 178 | 10
TERMOPLUS | Hydrotank R10 200 SMART HT + PUZ-SWM100YAA | ZRAK/VODA | električna | 177 | 10
TERMOPLUS | Hydrotank R10 200 SMART HT + PUZ-SWM120YAA | ZRAK/VODA | električna | 176 | 12
TERMOPLUS | Hydrotank R10 200 SMART HT + PUZ-SHWM80VAA | ZRAK/VODA | električna | 184 | 8
TERMOPLUS | Hydrotank R10 200 SMART HT + PUZ-SHWM80YAA | ZRAK/VODA | električna | 182 | 8
TERMOPLUS | Hydrotank R10 200 SMART HT + PUZ-SHWM100VAA | ZRAK/VODA | električna | 183 | 10
TERMOPLUS | Hydrotank R10 200 SMART HT + PUZ-SHWM100YAA | ZRAK/VODA | električna | 181 | 10
TERMOPLUS | Hydrotank R10 200 SMART HT + PUZ-SHWM120YAA | ZRAK/VODA | električna | 178 | 12
TERMOPLUS | Hydrobox R14 SMART + PUZ-SWM140YAA | ZRAK/VODA | električna | 175 | 14
TERMOPLUS | Hydrotank R14 200 SMART + PUZ-SWM140YAA | ZRAK/VODA | električna | 175 | 14
TERMOPLUS | Hydrotank R14 200 SMART HT + PUZ-SWM140YAA | ZRAK/VODA | električna | 175 | 14
TERMOPLUS | Hydrobox R10 SMART + PUD-SHWM140YAA | ZRAK/VODA | električna | 177 | 14
TERMOPLUS | Hydrotank R10 200 SMART + PUZ-SHWM140YAA | ZRAK/VODA | električna | 182 | 14
TERMOPLUS | Hydrobox R10 NILAN + PUZ-SWM80YAA | ZRAK/VODA | električna | 183 | 8
TERMOPLUS | Hydrobox R10 NILAN + PUZ-SWM100YAA | ZRAK/VODA | električna | 177 | 10
TERMOPLUS | Hydrobox R7 SMART + SUZ-SWM40VA2 | ZRAK/VODA | električna | 196 | 5
TERMOPLUS | Hydrobox R14 SMART + PUD-SHWM120YAA | ZRAK/VODA | električna | 177 | 12
TERMOPLUS | Hydrotank M7 300 + PUZ-SHWM120YAA | ZRAK/VODA | električna | 178 | 12
THERMIA | Mega S-E 400V 205218 | SLANICA/VODA | električna | 214 | 33
THERMIA | Legend 8 230-1 204631 | SLANICA/VODA | električna | 191 | 8
THERMIA | Legend 10 230-1 204632 | SLANICA/VODA | električna | 195 | 11
THERMIA | Legend 13 Duo 400V 204629 | SLANICA/VODA | električna | 190 | 14
THERMIA | Legend 8 400V 204594 | SLANICA/VODA | električna | 191 | 8
THERMIA | Legend 6 400V 204593 | SLANICA/VODA | električna | 181 | 6
THERMIA | Legend 17 Duo 400V 204630 | SLANICA/VODA | električna | 184 | 18
THERMIA | Legend 4 400V 204592 | SLANICA/VODA | električna | 175 | 5
THERMIA | Legend 6 Duo 400V 204626 | SLANICA/VODA | električna | 181 | 6
THERMIA | Legend 8 Duo 400V 204627 | SLANICA/VODA | električna | 191 | 8
THERMIA | Legend 10 400V 204595 | SLANICA/VODA | električna | 195 | 11
THERMIA | Legend 10 Duo 400V 204628 | SLANICA/VODA | električna | 195 | 11
THERMIA | Athena 18 400V HC 202187 | ZRAK/VODA | električna | 187 | 15
THERMIA | Athena 14 400V HC 202185 | ZRAK/VODA | električna | 192 | 11
THERMIA | Athena 14 400V H 202184 | ZRAK/VODA | električna | 185 | 11
THERMIA | Athena 18 400V H 202186 | ZRAK/VODA | električna | 182 | 15
THERMIA | Calibra Eco 16 Duo 400V 204013 | SLANICA/VODA | električna | 222 | 16
THERMIA | Calibra Eco 16 400V 204010 | SLANICA/VODA | električna | 222 | 16
THERMIA | Calibra Eco 12 Duo 400V 203651 | SLANICA/VODA | električna | 222 | 12
THERMIA | Calibra Eco 8 400V 203645 | SLANICA/VODA | električna | 215 | 7
THERMIA | Calibra Eco 8 Duo 400V 203646 | SLANICA/VODA | električna | 215 | 7
THERMIA | Calibra Eco 12 400V 203650 | SLANICA/VODA | električna | 219 | 12
THERMIA | iTec Eco 5 230-1 204177 | ZRAK/VODA | električna | 175 | 6
THERMIA | iTec Eco 16 400V 203245 | ZRAK/VODA | električna | 176 | 16
THERMIA | iTec Eco 12 400V 203243 | ZRAK/VODA | električna | 185 | 13
THERMIA | iTec Eco 5 230-1 203239 | ZRAK/VODA | električna | 175 | 6
THERMIA | iTec Eco 8 230-1 203240 | ZRAK/VODA | električna | 175 | 8
THERMIA | iTec Eco 8 400V 203241 | ZRAK/VODA | električna | 175 | 8
THERMIA | Mega M 2020 203230 | SLANICA/VODA | električna | 218 | 38
THERMIA | Mega M 3-230 2020 203238 | SLANICA/VODA | električna | 218 | 38
THERMIA | Mega S 2020 203229 | SLANICA/VODA | električna | 214 | 33
THERMIA | Mega S 3-230 2020 203237 | SLANICA/VODA | električna | 214 | 33
THERMIA | Mega L 2020 203231 | SLANICA/VODA | električna | 200 | 60
THERMIA | Calibra 12 Duo 230V 086L5954 | SLANICA/VODA | električna | 219 | 12
THERMIA | Calibra 12 230V 086L5953 | SLANICA/VODA | električna | 219 | 12
THERMIA | ATLAS 18 DUO 400V 086L6196 | SLANICA/VODA | električna | 228 | 15
THERMIA | ATLAS 12 400V 086L6187 | SLANICA/VODA | električna | 222 | 11
THERMIA | ATLAS 12 DUO 400V 086L6195 | SLANICA/VODA | električna | 222 | 11
THERMIA | ATLAS 12 230V 086L6191 | SLANICA/VODA | električna | 222 | 11
THERMIA | ATLAS 12 DUO 230V 086L6199 | SLANICA/VODA | električna | 222 | 11
THERMIA | ATLAS 18 400V 086L6188 | SLANICA/VODA | električna | 228 | 15
THERMIA | Calibra 12 Duo 400V 086L5952 | SLANICA/VODA | električna | 219 | 12
THERMIA | Calibra 12 400V 086L5951 | SLANICA/VODA | električna | 219 | 12
THERMIA | Calibra 12 400V (White) 086L6155 | SLANICA/VODA | električna | 219 | 12
THERMIA | Calibra 7 400V (White) 086L6154 | SLANICA/VODA | električna | 214 | 7
THERMIA | Calibra 7 Duo 400V 086L6027 | SLANICA/VODA | električna | 214 | 7
THERMIA | Calibra 7 Duo 230V 086L6029 | SLANICA/VODA | električna | 214 | 7
THERMIA | Calibra 7 400V 086L6026 | SLANICA/VODA | električna | 214 | 7
THERMIA | Calibra 7 230V 086L6028 | SLANICA/VODA | električna | 214 | 7
THERMIA | Atec 9 | ZRAK/VODA | električna | 145 | 7
THERMIA | Atec 11 | ZRAK/VODA | električna | 150 | 9
THERMIA | Atec 13 | ZRAK/VODA | električna | 150 | 11
THERMIA | iTec XT 14 230-1 206669 | ZRAK/VODA | električna | 193 | 13
THERMIA | iTec XT 14 400V 206670 | ZRAK/VODA | električna | 193 | 13
THERMIA | iTec XT 10 400V 206668 | ZRAK/VODA | električna | 183 | 10
THERMIA | iTec XT 16 230-1 206671 | ZRAK/VODA | električna | 190 | 14
THERMIA | iTec XT 16 400V 206672 | ZRAK/VODA | električna | 190 | 14
THERMIA | iTec XT 10 230-1 206667 | ZRAK/VODA | električna | 183 | 10
THERMIA | Legend 10 230-1 204632 | VODA/VODA | električna | 247 | 13
THERMIA | Legend 13 Duo 400V 204629 | VODA/VODA | električna | 240 | 17
THERMIA | Legend 17 Duo 400V 204630 | VODA/VODA | električna | 213 | 22
THERMIA | Legend 4 400V 204592 | VODA/VODA | električna | 227 | 7
THERMIA | Legend 8 400V 204594 | VODA/VODA | električna | 243 | 10
THERMIA | Legend 10 Duo 400V 204628 | VODA/VODA | električna | 247 | 13
THERMIA | Legend 6 Duo 400V 204626 | VODA/VODA | električna | 237 | 8
THERMIA | Legend 10 400V 204595 | VODA/VODA | električna | 247 | 13
THERMIA | Legend 6 400V 204593 | VODA/VODA | električna | 237 | 8
THERMIA | Legend 8 Duo 400V 204627 | VODA/VODA | električna | 243 | 10
THERMIA | Legend 8 230-1 204631 | VODA/VODA | električna | 243 | 10
THERMIA | ATLAS 12 230V 086L6191 | VODA/VODA | električna | 338 | 10
THERMIA | ATLAS 18 DUO 400V 086L6196 | VODA/VODA | električna | 319 | 13
THERMIA | ATLAS 12 400V 086L6187 | VODA/VODA | električna | 338 | 10
THERMIA | ATLAS 12 DUO 400V 086L6195 | VODA/VODA | električna | 338 | 10
THERMIA | ATLAS 12 DUO 230V 086L6199 | VODA/VODA | električna | 338 | 10
THERMIA | ATLAS 18 400V 086L6188 | VODA/VODA | električna | 319 | 13
THERMIA | Calibra Eco 8 400V 203645 | VODA/VODA | električna | 294 | 9
THERMIA | Calibra Eco 8 230V 203648 | VODA/VODA | električna | 294 | 9
THERMIA | Calibra Eco 12 400V 203650 | VODA/VODA | električna | 292 | 12
THERMIA | Calibra Eco 16 400V 204010 | VODA/VODA | električna | 303 | 13
THERMIA | Calibra Eco 8 Duo 400V 203646 | VODA/VODA | električna | 294 | 9
THERMIA | Calibra Eco 8 Duo 230V 203649 | VODA/VODA | električna | 294 | 9
THERMIA | Calibra Eco 12 230V 203653 | VODA/VODA | električna | 292 | 12
THERMIA | Calibra Eco 12 Duo 400V 203651 | VODA/VODA | električna | 292 | 12
THERMIA | Calibra Eco 12 Duo 230V 203654 | VODA/VODA | električna | 292 | 12
THERMIA | Calibra Eco 16 Duo 400V 204013 | VODA/VODA | električna | 303 | 13
THERMIA | CALIBRA ECO COOL 8 400V 206943 | SLANICA/VODA | električna | 215 | 7
THERMIA | CALIBRA ECO COOL 8 400V 206945 | VODA/VODA | električna | 215 | 7
THERMIA | CALIBRA ECO COOL 12 400V 206944 | SLANICA/VODA | električna | 219 | 12
THERMIA | iTec XTR S 230-1 207847 | ZRAK/VODA | električna | 201 | 6
THERMIA | iTec XTR M 400V 207848 | ZRAK/VODA | električna | 191 | 8
THERMIA | iTec XTR L 400V 207850 | ZRAK/VODA | električna | 193 | 12
THERMIA | iTec XTR XL 400V 207852 | ZRAK/VODA | električna | 185 | 16
THERMIA | iTec XTR M 230-1 207849 | ZRAK/VODA | električna | 191 | 8
THERMIA | iTec XTR L 230-1 207851 | ZRAK/VODA | električna | 193 | 12
THERMIA | iTec E 12kW 400V 203243 | ZRAK/VODA | električna | 185 | 13
THERMIA | iTec E 5 230-1 203239 | ZRAK/VODA | električna | 175 | 6
THERMIA | iTec E 8 400V 203241 | ZRAK/VODA | električna | 175 | 8
THERMIA | Calibra E 12 400V 203650 | VODA/VODA | električna | 292 | 12
THERMIA | Calibra E 12 Duo 400V 203651 | VODA/VODA | električna | 292 | 12
THERMIA | Calibra E 16 400V 204010 | VODA/VODA | električna | 303 | 13
THERMIA | Calibra E 16 Duo 400V 204013 | VODA/VODA | električna | 303 | 13
THERMIA | Calibra E 8 400V 203645 | VODA/VODA | električna | 294 | 9
THERMIA | Calibra E 8 Duo 400V 203646 | VODA/VODA | električna | 294 | 9
THERMIA | Calibra E Cool 8 400V 206945 | VODA/VODA | električna | 215 | 7
THERMIA | Calibra E 8 Duo 400V 203646 | SLANICA/VODA | električna | 215 | 7
THERMIA | Calibra E 12 400V 203650 | SLANICA/VODA | električna | 219 | 12
THERMIA | Calibra E 12 Duo 400V 203651 | SLANICA/VODA | električna | 222 | 12
THERMIA | Calibra E 16 400V 204010 | SLANICA/VODA | električna | 218 | 16
THERMIA | Calibra E 16 Duo 400V 204013 | SLANICA/VODA | električna | 218 | 16
THERMIA | Calibra E 8 400V 203645 | SLANICA/VODA | električna | 215 | 7
THERMIA | Calibra E Cool 8 400V 206943 | SLANICA/VODA | električna | 215 | 7
THERMIA | Calibra E Cool 12 400V 206944 | SLANICA/VODA | električna | 219 | 12
TIKI | AMS10-6 + SHK200S-6 | ZRAK / VODA | električna | 188 | 5
TIKI | AMS10-8 + SHK200S | ZRAK / VODA | električna | 172 | 8
TIKI | AMS10-12 + SHK200S | ZRAK / VODA | električna | 174 | 12
TIKI | AMS10-6 + SHB10-6 | ZRAK / VODA | električna | 188 | 5
TIKI | AMS10-8 + SHB10-12 | ZRAK / VODA | električna | 172 | 8
TIKI | AMS10-12 + SHB10-12 | ZRAK / VODA | električna | 174 | 12
TIKI | AMS10-16 + SHB10-16 | ZRAK / VODA | električna | 176 | 15
TIKI | HPGCO7.1 | SLANICA/VODA | električna | 171 | 7
TIKI | HPGCO7.1(w/w) | VODA/VODA | električna | 215 | 9
TIKI | HPGCO9.1 | SLANICA/VODA | električna | 172 | 10
TIKI | HPGCO9.1(w/w) | VODA/VODA | električna | 206 | 13
TIKI | HPGCO12.1 | SLANICA/VODA | električna | 173 | 13
TIKI | HPGCO12.1(w/w) | VODA/VODA | električna | 222 | 17
TIKI | HPBW6 | SLANICA/VODA | električna | 186 | 7
TIKI | HPBW9 | SLANICA/VODA | električna | 187 | 10
TIKI | HPBW11 | SLANICA/VODA | električna | 191 | 12
TIKI | HPBW14 | SLANICA/VODA | električna | 187 | 15
TIKI | HPBW17 | SLANICA/VODA | električna | 191 | 17
TIKI | HPBW12HT | SLANICA/VODA | električna | 182 | 12
TIKI | HPBW15HT | SLANICA/VODA | električna | 187 | 14
TIKI | HPBW17HT | SLANICA/VODA | električna | 188 | 17
TIKI | AMS 20-6 + SHK 20-200-6 | ZRAK/VODA | električna | 200 | 5
TIKI | AMS 20-10 + SHK 20-200-12 | ZRAK/VODA | električna | 181 | 6
TIKI | AMS 20-6 + SHB 20-6 | ZRAK/VODA | električna | 200 | 5
TIKI | AMS 20-10 + SHB 20-12 | ZRAK/VODA | električna | 181 | 6
TONGYI | TAHMV12S R | ZRAK/VODA | električna | 189 | 11
TOSHIBA CARRIER CORPORATION | HWT-401HW-E + HWT-601XWHT6W-E | ZRAK/VODA | električna | 178 | 5
TOSHIBA CARRIER CORPORATION | HWT-401HW-E + HWT-601F21SM3W-E | ZRAK/VODA | električna | 178 | 5
TOSHIBA CARRIER CORPORATION | HWT-401HW-E + HWT-601F21ST6W-E | ZRAK/VODA | električna | 178 | 5
TOSHIBA CARRIER CORPORATION | HWT-401HW-E + HWT-601XWHM3W-E | ZRAK/VODA | električna | 178 | 5
TOSHIBA CARRIER CORPORATION | HWS-455H-E + HWS-455XWHM3-E | ZRAK/VODA | električna | 167 | 5
TOSHIBA CARRIER CORPORATION | HWT-601HW-E + HWT-601XWHM3W-E | ZRAK/VODA | električna | 180 | 6
TOSHIBA CARRIER CORPORATION | HWT-601HW-E + HWT-601XWHT6W-E | ZRAK/VODA | električna | 180 | 6
TOSHIBA CARRIER CORPORATION | HWT-601HW-E + HWT-601F21SM3W-E | ZRAK/VODA | električna | 180 | 6
TOSHIBA CARRIER CORPORATION | HWT-601HW-E + HWT-601F21ST6W-E | ZRAK/VODA | električna | 180 | 6
TOSHIBA CARRIER CORPORATION | HWT-801HRW-E + HWT-1101XWHM3W-E | ZRAK/VODA | električna | 182 | 8
TOSHIBA CARRIER CORPORATION | HWT-801HW-E + HWT-1101F21SM3W-E | ZRAK/VODA | električna | 182 | 8
TOSHIBA CARRIER CORPORATION | HWT-801HRW-E + HWT-1101F21MM3W-E | ZRAK/VODA | električna | 182 | 8
TOSHIBA CARRIER CORPORATION | HWT-801HRW-E + HWT-1101XWHT6W-E | ZRAK/VODA | električna | 182 | 8
TOSHIBA CARRIER CORPORATION | HWT-801HW-E + HWT-1101F21MM3W-E | ZRAK/VODA | električna | 182 | 8
TOSHIBA CARRIER CORPORATION | HWT-801HRW-E + HWT-1101F21ST6W-E | ZRAK/VODA | električna | 182 | 8
TOSHIBA CARRIER CORPORATION | HWT-801HRW-E + HWT-1101XWHT9W-E | ZRAK/VODA | električna | 182 | 8
TOSHIBA CARRIER CORPORATION | HWT-801HW-E + HWT-1101F21ST6W-E | ZRAK/VODA | električna | 182 | 8
TOSHIBA CARRIER CORPORATION | HWS-P805HR-E + HWS-P805XWHM3-E | ZRAK/VODA | električna | 157 | 11
TOSHIBA CARRIER CORPORATION | HWT-801HRW-E + HWT-1101F21MT6W-E | ZRAK/VODA | električna | 182 | 8
TOSHIBA CARRIER CORPORATION | HWT-801HW-E + HWT-1101F21MT6W-E | ZRAK/VODA | električna | 182 | 8
TOSHIBA CARRIER CORPORATION | HWS-P805H8R-E + HWS-P805XWHM3-E | ZRAK/VODA | električna | 169 | 11
TOSHIBA CARRIER CORPORATION | HWT-801HW-E + HWT-1101XWHM3W-E | ZRAK/VODA | električna | 182 | 8
TOSHIBA CARRIER CORPORATION | HWS-P805HR-E + HWS-P805XWHT6-E | ZRAK/VODA | električna | 157 | 11
TOSHIBA CARRIER CORPORATION | HWT-801HRW-E + HWT-1101F21ST9W-E | ZRAK/VODA | električna | 182 | 8
TOSHIBA CARRIER CORPORATION | HWS-805H-E + HWS-805XWHM3-E | ZRAK/VODA | električna | 161 | 6
TOSHIBA CARRIER CORPORATION | HWT-801HW-E + HWT-1101F21ST9W-E | ZRAK/VODA | električna | 182 | 8
TOSHIBA CARRIER CORPORATION | HWS-P805H8R-E + HWS-P805XWHT6-E | ZRAK/VODA | električna | 169 | 11
TOSHIBA CARRIER CORPORATION | HWT-801HW-E + HWT-1101XWHT6W-E | ZRAK/VODA | električna | 182 | 8
TOSHIBA CARRIER CORPORATION | HWS-P805HR-E + HWS-P805XWHT9-E | ZRAK/VODA | električna | 157 | 11
TOSHIBA CARRIER CORPORATION | HWT-801HRW-E + HWT-1101F21MT9W-E | ZRAK/VODA | električna | 182 | 8
TOSHIBA CARRIER CORPORATION | HWS-805H-E + HWS-805XWHT6-E | ZRAK/VODA | električna | 161 | 6
TOSHIBA CARRIER CORPORATION | HWT-801HW-E + HWT-1101F21MT9W-E | ZRAK/VODA | električna | 182 | 8
TOSHIBA CARRIER CORPORATION | HWS-P805H8R-E + HWS-P805XWHT9-E | ZRAK/VODA | električna | 169 | 11
TOSHIBA CARRIER CORPORATION | HWT-801HW-E + HWT-1101XWHT9W-E | ZRAK/VODA | električna | 182 | 8
TOSHIBA CARRIER CORPORATION | HWS-805H-E + HWS-805XWHT9-E | ZRAK/VODA | električna | 169 | 11
TOSHIBA CARRIER CORPORATION | HWT-801HRW-E + HWT-1101F21SM3W-E | ZRAK/VODA | električna | 182 | 8
TOSHIBA CARRIER CORPORATION | HWT-1101HRW-E + HWT-1101F21ST6W-E | ZRAK/VODA | električna | 179 | 9
TOSHIBA CARRIER CORPORATION | HWS-1105H8-E + HWS-1405XWHM3-E | ZRAK/VODA | električna | 161 | 10
TOSHIBA CARRIER CORPORATION | HWS-P1105HR-E + HWS-P1105XWHT6-E | ZRAK/VODA | električna | 175 | 12
TOSHIBA CARRIER CORPORATION | HWT-1101HW-E + HWT-1101F21MM3W-E | ZRAK/VODA | električna | 179 | 11
TOSHIBA CARRIER CORPORATION | HWS-1105H-E + HWS-1405XWHM3-E | ZRAK/VODA | električna | 163 | 10
TOSHIBA CARRIER CORPORATION | HWT-1101HRW-E + HWT-1101XWHT6W-E | ZRAK/VODA | električna | 179 | 9
TOSHIBA CARRIER CORPORATION | HWS-P1105H8R-E + HWS-P1105XWHT6-E | ZRAK/VODA | električna | 173 | 12
TOSHIBA CARRIER CORPORATION | HWT-1101HRW-E + HWT-1101F21MT6W-E | ZRAK/VODA | električna | 179 | 9
TOSHIBA CARRIER CORPORATION | HWS-1105H8-E + HWS-1405XWHT6-E | ZRAK/VODA | električna | 161 | 10
TOSHIBA CARRIER CORPORATION | HWS-P1105HR-E + HWS-P1105XWHT9-E | ZRAK/VODA | električna | 175 | 12
TOSHIBA CARRIER CORPORATION | HWT-1101HW-E + HWT-1101F21ST6W-E | ZRAK/VODA | električna | 175 | 11
TOSHIBA CARRIER CORPORATION | HWS-1105H-E + HWS-1405XWHT6-E | ZRAK/VODA | električna | 163 | 9
TOSHIBA CARRIER CORPORATION | HWT-1101HRW-E + HWT-1101XWHT9W-E | ZRAK/VODA | električna | 179 | 9
TOSHIBA CARRIER CORPORATION | HWS-P1105H8R-E + HWS-P1105XWHT9-E | ZRAK/VODA | električna | 173 | 12
TOSHIBA CARRIER CORPORATION | HWS-1105H8-E + HWS-1405XWHT9-E | ZRAK/VODA | električna | 161 | 10
TOSHIBA CARRIER CORPORATION | HWT-1101HRW-E + HWT-1101F21ST9W-E | ZRAK/VODA | električna | 179 | 9
TOSHIBA CARRIER CORPORATION | HWT-1101HW-E + HWT-1101F21MT6W-E | ZRAK/VODA | električna | 179 | 9
TOSHIBA CARRIER CORPORATION | HWS-1105H-E + HWS-1405XWHT9-E | ZRAK/VODA | električna | 163 | 10
TOSHIBA CARRIER CORPORATION | HWT-1101HW-E + HWT-1101XWHM3W-E | ZRAK/VODA | električna | 179 | 9
TOSHIBA CARRIER CORPORATION | HWT-1101HW-E + HWT-1101F21ST9W-E | ZRAK/VODA | električna | 179 | 9
TOSHIBA CARRIER CORPORATION | HWT-1101HW-E + HWT-1101XWHT6W-E | ZRAK/VODA | električna | 179 | 9
TOSHIBA CARRIER CORPORATION | HWT-1101HRW-E + HWT-1101F21SM3W-E | ZRAK/VODA | električna | 179 | 9
TOSHIBA CARRIER CORPORATION | HWT-1101HW-E + HWT-1101XWHT9W-E | ZRAK/VODA | električna | 179 | 9
TOSHIBA CARRIER CORPORATION | HWT-1101HRW-E + HWT-1101F21MM3W-E | ZRAK/VODA | električna | 179 | 9
TOSHIBA CARRIER CORPORATION | HWS-P1105HR-E + HWS-P1105XWHM3-E | ZRAK/VODA | električna | 175 | 12
TOSHIBA CARRIER CORPORATION | HWT-1101HW-E + HWT-1101F21SM3W-E | ZRAK/VODA | električna | 179 | 9
TOSHIBA CARRIER CORPORATION | HWT-1101HRW-E + HWT-1101XWHM3W-E | ZRAK/VODA | električna | 179 | 9
TOSHIBA CARRIER CORPORATION | HWS-P1105H8R-E + HWS-P1105XWHM3-E | ZRAK/VODA | električna | 173 | 12
TOSHIBA CARRIER CORPORATION | HWS-P1405H8R-E + HWS-P1105XWHM3-E | ZRAK/VODA | električna | 173 | 14
TOSHIBA CARRIER CORPORATION | HWS-1405H8-E + HWS-1405XWHM3-E | ZRAK/VODA | električna | 157 | 10
TOSHIBA CARRIER CORPORATION | HWS-1405H-E + HWS-1405XWHM3-E | ZRAK/VODA | električna | 159 | 10
TOSHIBA CARRIER CORPORATION | HWS-P1405H8R-E + HWS-P1105XWHT6-E | ZRAK/VODA | električna | 173 | 14
TOSHIBA CARRIER CORPORATION | HWS-1405H8-E + HWS-1405XWHT6-E | ZRAK/VODA | električna | 157 | 10
TOSHIBA CARRIER CORPORATION | HWS-1405H-E + HWS-1405XWHT6-E | ZRAK/VODA | električna | 159 | 10
TOSHIBA CARRIER CORPORATION | HWS-P1405H8R-E + HWS-P1105XWHT9-E | ZRAK/VODA | električna | 173 | 14
TOSHIBA CARRIER CORPORATION | HWS-1405H8-E + HWS-1405XWHT9-E | ZRAK/VODA | električna | 157 | 10
TOSHIBA CARRIER CORPORATION | HWS-1405H-E + HWS-1405XWHT9-E | ZRAK/VODA | električna | 159 | 10
TOSHIBA CARRIER CORPORATION | HWS-1605H8-E + HWS-1405XWHT6-E | ZRAK/VODA | električna | 159 | 10
TOSHIBA CARRIER CORPORATION | HWS-1605H8-E + HWS-1405XWHT9-E | ZRAK/VODA | električna | 159 | 10
TOSHIBA CARRIER CORPORATION | HWS-1605H8-E + HWS-1405XWHM3-E | ZRAK/VODA | električna | 159 | 10
TOSHIBA CARRIER CORPORATION | HWT-1401HW-E + HWT-1402S21ST9W-E | ZRAK/VODA | električna | 183 | 11
TOSHIBA CARRIER CORPORATION | HWT-1401HW-E + HWT-1402S21MT9W-E | ZRAK/VODA | električna | 183 | 11
TOSHIBA CARRIER CORPORATION | HWT-1401H8W-E + HWT-1402S21ST9W-E | ZRAK/VODA | električna | 183 | 11
TOSHIBA CARRIER CORPORATION | HWT-1401H8W-E + HWT-1402S21MT9W-E | ZRAK/VODA | električna | 183 | 11
TOSHIBA CARRIER CORPORATION | HWT-1401HW-E + HWT-1401XWHT9W-E | ZRAK/VODA | električna | 183 | 11
TOSHIBA CARRIER CORPORATION | HWT-1401H8W-E + HWT-1401XWHT9W-E | ZRAK/VODA | električna | 183 | 11
TOSHIBA CARRIER CORPORATION | HWT-1101HW-E + HWT-1102S21ST9W-E | ZRAK/VODA | električna | 179 | 9
TOSHIBA CARRIER CORPORATION | HWT-1101HW-E + HWT-1102S21MT9W-E | ZRAK/VODA | električna | 179 | 9
TOSHIBA CARRIER CORPORATION | HWT-1101H8W-E + HWT-1102S21ST9W-E | ZRAK/VODA | električna | 179 | 10
TOSHIBA CARRIER CORPORATION | HWT-1101H8W-E + HWT-1102S21MT9W-E | ZRAK/VODA | električna | 179 | 10
TOSHIBA CARRIER CORPORATION | HWT-801HW-E + HWT-1102S21ST9W-E | ZRAK/VODA | električna | 182 | 8
TOSHIBA CARRIER CORPORATION | HWT-801HW-E + HWT-1102S21MT9W-E | ZRAK/VODA | električna | 182 | 8
TOSHIBA CARRIER CORPORATION | HWT-801H8W-E + HWT-1102S21ST9W-E | ZRAK/VODA | električna | 182 | 9
TOSHIBA CARRIER CORPORATION | HWT-801H8W-E + HWT-1102S21MT9W-E | ZRAK/VODA | električna | 182 | 9
TOSHIBA CARRIER CORPORATION | HWT-1101H8W-E + HWT-1101XWHT6W-E | ZRAK/VODA | električna | 179 | 10
TOSHIBA CARRIER CORPORATION | HWT-1101H8W-E + HWT-1101XWHT9W-E | ZRAK/VODA | električna | 179 | 10
TOSHIBA CARRIER CORPORATION | HWT-801H8W-E + HWT-1101XWHT6W-E | ZRAK/VODA | električna | 177 | 9
TOSHIBA CARRIER CORPORATION | HWT-801H8W-E + HWT-1101XWHT9W-E | ZRAK/VODA | električna | 177 | 9
TOSHIBA CARRIER CORPORATION | HWT-601HW-E + HWT-602S21SM3W-E | ZRAK/VODA | električna | 180 | 6
TOSHIBA CARRIER CORPORATION | HWT-401HW-E + HWT-602S21SM3W-E | ZRAK/VODA | električna | 178 | 5
TOSHIBA CARRIER CORPORATION | HWT-601HW-E + HWT-602S21ST6W-E | ZRAK/VODA | električna | 180 | 6
TOSHIBA CARRIER CORPORATION | HWT-401HW-E + HWT-602S21ST6W-E | ZRAK/VODA | električna | 178 | 5
TOSHIBA CARRIER CORPORATION | HWP-40-XWHT8-H (zunanja enota HWP-401HW-E + notranja enota HWP-1601XWHT8W-E) | ZRAK/VODA | električna | 176 | 4
TOSHIBA CARRIER CORPORATION | HWP-40-FST8-H (zunanja enote HWP-401HW-E + notranja enota HWP-1601F19ST8W-E) | ZRAK/VODA | električna | 176 | 4
TOSHIBA CARRIER CORPORATION | HWP-60-XWHT8-H (zunanja enota HWP-601HW-E + notranja enota HWP-1601XWHT8W-E) | ZRAK/VODA | električna | 180 | 4.8
TOSHIBA CARRIER CORPORATION | HWP-60-FST8-H (zunanja enota HWP-601HW-E + notranja enota HWP-1601F19ST8W-E) | ZRAK/VODA | električna | 180 | 4.8
TOSHIBA CARRIER CORPORATION | HWP-80-XWHT8-H (zunanja enota HWP-801HW-E + notranja enota HWP-1601XWHT8W-E) | ZRAK/VODA | električna | 175 | 5.6
TOSHIBA CARRIER CORPORATION | HWP-80-FST8-H (zunanja enota HWP-801HW-E + notranja enota HWP-1601F19ST8W-E) | ZRAK/VODA | električna | 175 | 5.6
TOSHIBA CARRIER CORPORATION | HWP-100-XWHT8-H (zunanja enota HWP-1001HW-E + notranja enota HWP-1601XWHT8W-E) | ZRAK/VODA | električna | 190 | 7.3
TOSHIBA CARRIER CORPORATION | HWP-100-XWHT8-H (zunanja enota HWP-1001H8W-E + notranja enota HWP-1601XWHT8W-E) | ZRAK/VODA | električna | 190 | 7.3
TOSHIBA CARRIER CORPORATION | HWP-100-FST8-H (zunanja enota HWP-1001HW-E + notranja enota HWP-1601F19ST8W-E) | ZRAK/VODA | električna | 190 | 7.3
TOSHIBA CARRIER CORPORATION | HWP-100-FST8-H8 (zunanja enota HWP-1001H8W-E + notranja enota HWP-1601F19ST8W-E) | ZRAK/VODA | električna | 190 | 7.3
TOSHIBA CARRIER CORPORATION | HWP-130-XWHT8-H8 (zunanja enota HWP-1301H8W-E + notranja enota HWP-1601XWHT8W-E) | ZRAK/VODA | električna | 178 | 8.1
TOSHIBA CARRIER CORPORATION | HWP-130-FST8-H (zunanja enota HWP-1301H8W-E + notranja enota HWP-1601F19ST8W-E) | ZRAK/VODA | električna | 178 | 8.1
TOSHIBA CARRIER CORPORATION | HWP-160-XWHT8-H (zunanja enota HWP-1601H8W-E + notranja enota HWP-1601XWHT8W-E) | ZRAK/VODA | električna | 178 | 9.1
TOSHIBA CARRIER CORPORATION | HWP-160-FST8-H8 (zunanja enota HWP-1601H8W-E + notranja enota HWP-1601F19ST8W-E) | ZRAK/VODA | električna | 178 | 9.1
TOSHIBA CARRIER CORPORATION | HWT-801H8RW-E + HWT-1102S21MM3W-E | ZRAK/VODA | električna | 177 | 9
TOSHIBA CARRIER CORPORATION | HWT-801H8RW-E + HWT-1102S21ST6W-E | ZRAK/VODA | električna | 177 | 9
TOSHIBA CARRIER CORPORATION | HWT-801H8RW-E + HWT-1101XWHM6W-E | ZRAK/VODA | električna | 177 | 9
TOSHIBA CARRIER CORPORATION | HWT-801H8RW-E + HWT-1101XWHT9W-E | ZRAK/VODA | električna | 177 | 9
TOSHIBA CARRIER CORPORATION | HWT-801H8RW-E + HWT-1102S21MM6W-E | ZRAK/VODA | električna | 177 | 9
TOSHIBA CARRIER CORPORATION | HWT-801H8RW-E + HWT-1102S21ST9W-E | ZRAK/VODA | električna | 177 | 9
TOSHIBA CARRIER CORPORATION | HWT-801H8RW-E + HWT-1102S21SM6W-E | ZRAK/VODA | električna | 177 | 9
TOSHIBA CARRIER CORPORATION | HWT-801H8RW-E + HWT-1102S21SM3W-E | ZRAK/VODA | električna | 177 | 9
TOSHIBA CARRIER CORPORATION | HWT-801H8RW-E + HWT-1102S21MT9W-E | ZRAK/VODA | električna | 177 | 9
TOSHIBA CARRIER CORPORATION | HWT-801H8RW-E + HWT-1102S21MT6W-E | ZRAK/VODA | električna | 177 | 9
TOSHIBA CARRIER CORPORATION | HWT-801H8RW-E + HWT-1101XWHT6W-E | ZRAK/VODA | električna | 177 | 9
TOSHIBA CARRIER CORPORATION | HWT-801H8RW-E + HWT-1101XWHM3W-E | ZRAK/VODA | električna | 177 | 9
TOSHIBA CARRIER CORPORATION | HWT-1401H8RW-E + HWT-1402S21MM6W-E | ZRAK/VODA | električna | 183 | 11
TOSHIBA CARRIER CORPORATION | HWT-1401H8RW-E + HWT-1402S21SM3W-E | ZRAK/VODA | električna | 183 | 11
TOSHIBA CARRIER CORPORATION | HWT-1401H8RW-E + HWT-1402S21MT9W-E | ZRAK/VODA | električna | 183 | 11
TOSHIBA CARRIER CORPORATION | HWT-1401H8RW-E + HWT-1402S21ST6W-E | ZRAK/VODA | električna | 183 | 11
TOSHIBA CARRIER CORPORATION | HWT-1401H8RW-E + HWT-1401XWHM3W-E | ZRAK/VODA | električna | 183 | 11
TOSHIBA CARRIER CORPORATION | HWT-1401H8RW-E + HWT-1402S21MT6W-E | ZRAK/VODA | električna | 183 | 11
TOSHIBA CARRIER CORPORATION | HWT-1401H8RW-E + HWT-1401XWHT9W-E | ZRAK/VODA | električna | 183 | 11
TOSHIBA CARRIER CORPORATION | HWT-1401H8RW-E + HWT-1401XWHM6W-E | ZRAK/VODA | električna | 183 | 11
TOSHIBA CARRIER CORPORATION | HWT-1401H8RW-E + HWT-1402S21SM6W-E | ZRAK/VODA | električna | 183 | 11
TOSHIBA CARRIER CORPORATION | HWT-1401H8RW-E + HWT-1402S21ST9W-E | ZRAK/VODA | električna | 183 | 11
TOSHIBA CARRIER CORPORATION | HWT-1401H8RW-E + HWT-1401XWHT6W-E | ZRAK/VODA | električna | 183 | 11
TOSHIBA CARRIER CORPORATION | HWT-1401H8RW-E + HWT-1402S21MM3W-E | ZRAK/VODA | električna | 183 | 11
TOSHIBA CARRIER CORPORATION | HWT-1101H8RW-E + HWT-1101XWHM3W-E | ZRAK/VODA | električna | 179 | 10
TOSHIBA CARRIER CORPORATION | HWT-1101H8RW-E + HWT-1101XWHT6W-E | ZRAK/VODA | električna | 179 | 10
TOSHIBA CARRIER CORPORATION | HWT-1101H8RW-E + HWT-1102S21MT6W-E | ZRAK/VODA | električna | 179 | 10
TOSHIBA CARRIER CORPORATION | HWT-1101H8RW-E + HWT-1102S21MM6W-E | ZRAK/VODA | električna | 179 | 10
TOSHIBA CARRIER CORPORATION | HWT-1101H8RW-E + HWT-1102S21SM6W-E | ZRAK/VODA | električna | 179 | 10
TOSHIBA CARRIER CORPORATION | HWT-1101H8RW-E + HWT-1102S21ST6W-E | ZRAK/VODA | električna | 179 | 10
TOSHIBA CARRIER CORPORATION | HWT-1101H8RW-E + HWT-1102S21ST9W-E | ZRAK/VODA | električna | 179 | 10
TOSHIBA CARRIER CORPORATION | HWT-1101H8RW-E + HWT-1101XWHT9W-E | ZRAK/VODA | električna | 179 | 10
TOSHIBA CARRIER CORPORATION | HWT-1101H8RW-E + HWT-1101XWHM6W-E | ZRAK/VODA | električna | 179 | 10
TOSHIBA CARRIER CORPORATION | HWT-1101H8RW-E + HWT-1102S21MT9W-E | ZRAK/VODA | električna | 179 | 10
TOSHIBA CARRIER CORPORATION | HWT-1101H8RW-E + HWT-1102S21MM3W-E | ZRAK/VODA | električna | 179 | 10
TOSHIBA CARRIER CORPORATION | HWT-1101H8RW-E + HWT-1102S21SM3W-E | ZRAK/VODA | električna | 179 | 10
UNICAL | HP_OWER ONE 70RKD1 | ZRAK/VODA | električna | 175 | 7
UNICAL | HP_OWER ONE 70RD1 | ZRAK/VODA | električna | 175 | 7
UNICAL | HP_OWER ONE 70RK | ZRAK/VODA | električna | 175 | 7
UNICAL | HP_OWER ONE 90RD1 | ZRAK/VODA | električna | 175 | 8
UNICAL | HP_OWER ONE 90RKD1 | ZRAK/VODA | električna | 175 | 8
UNICAL | HP_OWER ONE 120RT | ZRAK/VODA | električna | 176 | 10
UNICAL | HP_OWER ONE 120R | ZRAK/VODA | električna | 176 | 10
UNICAL | HP_OWER ONE 120RK | ZRAK/VODA | električna | 176 | 10
UNICAL | HP_OWER ONE 120RTD1 | ZRAK/VODA | električna | 176 | 10
UNICAL | HP_OWER ONE 140R | ZRAK/VODA | električna | 176 | 12
UNICAL | HP_OWER ONE 140RK | ZRAK/VODA | električna | 176 | 12
UNICAL | HP_OWER ONE 160RT | ZRAK/VODA | električna | 180 | 12
UNICAL | HP_OWER ONE 160RTD1 | ZRAK/VODA | električna | 180 | 12
UNICAL | HP_OWER ONE 160RTK | ZRAK/VODA | električna | 180 | 12
UNICAL | HP_OWER ONE 180R | ZRAK/VODA | električna | 175 | 15
UNICAL | HP_OWER ONE 180RD1 | ZRAK/VODA | električna | 175 | 15
UNICAL | HP_OWER ONE 180RK | ZRAK/VODA | električna | 175 | 15
VAILLANT | (flexoTHERM) VWF 57/4 | SLANICA/VODA | električna | 184 | 5
VAILLANT | (flexoTHERM) VWF 87/4 | SLANICA/VODA | električna | 202 | 9
VAILLANT | (flexoTHERM) VWF 117/4 | SLANICA/VODA | električna | 201 | 11
VAILLANT | (flexoTHERM) VWF 157/4 | SLANICA/VODA | električna | 196 | 14
VAILLANT | (flexoTHERM) VWF 197/4 | SLANICA/VODA | električna | 187 | 20
VAILLANT | (flexoCOMPACT) VWF 58/4 | SLANICA/VODA | električna | 184 | 5
VAILLANT | (flexoCOMPACT) VWF 88/4 | SLANICA/VODA | električna | 202 | 9
VAILLANT | (flexoCOMPACT) VWF 118/4 | SLANICA/VODA | električna | 201 | 11
VAILLANT | (flexoTHERM) VWF 87/4 + (fluoCOLLECT) VWW 11/4 SI | VODA/VODA | električna | 216 | 10
VAILLANT | (flexoTHERM) VWF 117/4 + (fluoCOLLECT) VWW 11/4 SI | VODA/VODA | električna | 221 | 13
VAILLANT | (flexoTHERM) VWF 157/4 + (fluoCOLLECT) VWW 19/4 SI | VODA/VODA | električna | 226 | 17
VAILLANT | (flexoTHERM) VWF 197/4 + (fluoCOLLECT) VWW 19/4 SI | VODA/VODA | električna | 218 | 23
VAILLANT | (flexoCOMPACT) VWF 88/4 + (fluoCOLLECT) VWW 11/4 SI | VODA/VODA | električna | 216 | 10
VAILLANT | (flexoCOMPACT) VWF 118/4 + (fluoCOLLECT) VWW 11/4 SI | VODA/VODA | električna | 221 | 13
VAILLANT | (flexoTHERM) VWF 57/4 + (aroCOLLECT) VWL 11/4 SA | ZRAK/VODA | električna | 170 | 4
VAILLANT | (flexoTHERM) VWF 87/4 + (aroCOLLECT) VWL 11/4 SA | ZRAK/VODA | električna | 165 | 6
VAILLANT | (flexoTHERM) VWF 117/4 + (aroCOLLECT) VWL 11/4 SA | ZRAK/VODA | električna | 162 | 8
VAILLANT | (flexoTHERM) VWF 157/4 + 2x (aroCOLLECT) VWL 11/4 SA | ZRAK/VODA | električna | 173 | 10
VAILLANT | (flexoTHERM) VWF 197/4 + 2x (aroCOLLECT) VWL 11/4 SA | ZRAK/VODA | električna | 158 | 13
VAILLANT | (flexoCOMPACT) VWF 58/4 + (aroCOLLECT) VWL 11/4 SA | ZRAK/VODA | električna | 170 | 4
VAILLANT | (flexoCOMPACT) VWF 88/4 + (aroCOLLECT) VWL 11/4 SA | ZRAK/VODA | električna | 165 | 6
VAILLANT | (flexoCOMPACT) VWF 118/4 + (aroCOLLECT) VWL 11/4 SA | ZRAK/VODA | električna | 162 | 8
VAILLANT | (aroTHERM split) VWL 35/5 AS 230V + VWL 57/5 IS | ZRAK/VODA | električna | 185 | 4
VAILLANT | (aroTHERM split) VWL 35/5 AS 230V + VWL 58/5 IS | ZRAK/VODA | električna | 185 | 4
VAILLANT | (aroTHERM split) VWL 55/5 AS 230V + VWL 57/5 IS | ZRAK/VODA | električna | 175 | 5
VAILLANT | (aroTHERM split) VWL 55/5 AS 230V + VWL 58/5 IS | ZRAK/VODA | električna | 175 | 5
VAILLANT | (aroTHERM split) VWL 75/5 AS 230V + VWL 77/5 IS | ZRAK/VODA | električna | 173 | 7
VAILLANT | (aroTHERM split) VWL 75/5 AS 230V + VWL 78/5 IS | ZRAK/VODA | električna | 173 | 7
VAILLANT | (aroTHERM split) VWL 105/5 AS + VWL 127/5 IS | ZRAK/VODA | električna | 180 | 12
VAILLANT | (aroTHERM split) VWL 105/5 AS + VWL 128/5 IS | ZRAK/VODA | električna | 180 | 12
VAILLANT | (aroTHERM split) VWL 125/5 AS + VWL 127/5 IS | ZRAK/VODA | električna | 175 | 14
VAILLANT | (aroTHERM split) VWL 125/5 AS + VWL 128/5 IS | ZRAK/VODA | električna | 175 | 14
VAILLANT | (aroTHERM plus) VWL 45/6 A 230V S3 | ZRAK/VODA | električna | 180 | 4
VAILLANT | (aroTHERM plus) VWL 55/6 A 230V S3 | ZRAK/VODA | električna | 177 | 4
VAILLANT | (aroTHERM plus) VWL 65/6 A 230V S3 | ZRAK/VODA | električna | 186 | 7
VAILLANT | (aroTHERM plus) VWL 85/6 A 230V S3 | ZRAK/VODA | električna | 187 | 7
VAILLANT | (aroTHERM plus) VWL 125/6 A S3 | ZRAK/VODA | električna | 200 | 9
VAILLANT | (aroTHERM plus) VWL 155/6 A S3 | ZRAK/VODA | električna | 186 | 13
VAILLANT | (aroTHERM pure) VWL 45/7.2 AS 230V S3 + VWL 108/7.2 IS | ZRAK/VODA | električna | 182 | 5
VAILLANT | (aroTHERM pure) VWL 45/7.2 AS 230V S3 + VWL 108/7.2 IS C2 | ZRAK/VODA | električna | 168 | 5
VAILLANT | (aroTHERM pure) VWL 45/7.2 AS 230V S3 + VWL 107/7.2 IS | ZRAK/VODA | električna | 182 | 5
VAILLANT | (aroTHERM pure) VWL 65/7.2 AS 230V S3 + VWL 108/7.2 IS | ZRAK/VODA | električna | 181 | 5
VAILLANT | (aroTHERM pure) VWL 65/7.2 AS 230V S3 + VWL 108/7.2 IS C2 | ZRAK/VODA | električna | 168 | 5
VAILLANT | (aroTHERM pure) VWL 65/7.2 AS 230V S3 + VWL 107/7.2 IS | ZRAK/VODA | električna | 181 | 5
VAILLANT | (aroTHERM pure) VWL 85/7.2 AS 230V S3 + VWL 108/7.2 IS | ZRAK/VODA | električna | 175 | 7
VAILLANT | (aroTHERM pure) VWL 85/7.2 AS 230V S3 + VWL 108/7.2 IS C2 | ZRAK/VODA | električna | 166 | 7
VAILLANT | (aroTHERM pure) VWL 85/7.2 AS 230V S3 + VWL 107/7.2 IS | ZRAK/VODA | električna | 175 | 7
VAILLANT | (aroTHERM pure) VWL 105/7.2 AS 230V S3 + VWL 108/7.2 IS | ZRAK/VODA | električna | 178 | 8
VAILLANT | (aroTHERM pure) VWL 105/7.2 AS 230V S3 + VWL 108/7.2 IS C2 | ZRAK/VODA | električna | 169 | 8
VAILLANT | (aroTHERM pure) VWL 105/7.2 AS 230V S3 + VWL 107/7.2 IS | ZRAK/VODA | električna | 178 | 8
VAILLANT | (aroTHERM Split plus) VWL 35/8.2 AS 230V + VWL 57/8.2 IS | ZRAK/VODA | električna | 188 | 3
VAILLANT | (aroTHERM Split plus) VWL 35/8.2 AS 230V + VWL 58/8.2 IS | ZRAK/VODA | električna | 171 | 3
VAILLANT | (aroTHERM Split plus) VWL 35/8.2 AS 230V + VWL 58/8.2 IS C2 | ZRAK/VODA | električna | 171 | 3
VAILLANT | (aroTHERM Split plus) VWL 55/8.2 AS 230V + VWL 57/8.2 IS | ZRAK/VODA | električna | 192 | 5
VAILLANT | (aroTHERM Split plus) VWL 55/8.2 AS 230V + VWL 58/8.2 IS | ZRAK/VODA | električna | 192 | 5
VAILLANT | (aroTHERM Split plus) VWL 55/8.2 AS 230V + VWL 58/8.2 IS C2 | ZRAK/VODA | električna | 177 | 5
VAILLANT | (aroTHERM Split plus) VWL 75/8.2 AS 230V + VWL 78/8.2 IS | ZRAK/VODA | električna | 203 | 7
VAILLANT | (aroTHERM Split plus) VWL 75/8.2 AS 230V + VWL 77/8.2 IS | ZRAK/VODA | električna | 203 | 7
VAILLANT | (aroTHERM Split plus) VWL 75/8.2 AS 230V + VWL 78/8.2 IS C2 | ZRAK/VODA | električna | 190 | 7
VAILLANT | VWL 55/7.1 A 230V | ZRAK/VODA | električna | 198 | 5
VAILLANT | VWL 55/7.1 A 230V + VIH QW 190/7 E 18L | ZRAK/VODA | električna | 187 | 5
VAILLANT | VWL 75/7.1 A 230V | ZRAK/VODA | električna | 192 | 7
VAILLANT | VWL 75/7.1 A 230V + VIH QW 190/7 E 18L | ZRAK/VODA | električna | 185 | 7
VAILLANT | VWL 55/7.1 A 230V + VWZ MEH 97/7 | ZRAK/VODA | električna | 187 | 5
VAILLANT | VWL 55/7.1 A 230V + VIH QW 190/7 E 12L C2 | ZRAK/VODA | električna | 187 | 5
VAILLANT | VWL 75/7.1 A 230V + VIH QW 190/7 E 12L C2 | ZRAK/VODA | električna | 185 | 7
VAILLANT | VWL 115/7.1 A | ZRAK/VODA | električna | 194 | 12
VAILLANT | VWL 115/7.1 A + VWZ MEH 97/7 | ZRAK/VODA | električna | 192 | 12
VAILLANT | VWL 115/7.1 A + VIH QW 190/7 E 18L | ZRAK/VODA | električna | 192 | 12
VAILLANT | VWL 115/7.1 A + VIH QW 190/7 E 12L C2 | ZRAK/VODA | električna | 192 | 12
VAILLANT | VWL 55/8.1 A 230V | ZRAK/VODA | električna | 190 | 6
VAILLANT | VWL 55/8.1 A 230V + VIH QW 190/7 E 18L | ZRAK/VODA | električna | 187 | 5
VAILLANT | VWL 55/8.1 A 230V + VIH QW 190/7 E 12L C2 | ZRAK/VODA | električna | 190 | 6
VAILLANT | VWL 75/8.1 A 230V | ZRAK/VODA | električna | 196 | 7
VAILLANT | VWL 75/8.1 A 230V + VIH QW 190/7 E 18L | ZRAK/VODA | električna | 179 | 7
VAILLANT | VWL 75/8.1 A 230V + VIH QW 190/7 E 12L C2 | ZRAK/VODA | električna | 197 | 7
VAILLANT | VWL 105/8.1 A 400V | ZRAK/VODA | električna | 202 | 11
VAILLANT | VWL 105/8.1 A 400V + VIH QW 190/7 E 18L | ZRAK/VODA | električna | 196 | 11
VAILLANT | VWL 105/8.1 A 400V + VIH QW 190/7 E 12L C2 | ZRAK/VODA | električna | 210 | 11
VAILLANT | VWL 125/8.1 A 400V | ZRAK/VODA | električna | 202 | 12
VAILLANT | VWL 125/8.1 A 400V + VIH QW 190/7 E 18L | ZRAK/VODA | električna | 198 | 12
VAILLANT | VWL 125/8.1 A 400V + VIH QW 190/7 E 12L C2 | ZRAK/VODA | električna | 208 | 12
VIVAX (MS Industrial) | HPM-22CH65AERIs R32-1 | ZRAK/VODA | električna | 195 | 7
VIVAX (MS Industrial) | HPM-28CH84AERIs R32-1 | ZRAK/VODA | električna | 205 | 8
VIVAX (MS Industrial) | HPM-34CH100AERIs R32-1 | ZRAK/VODA | električna | 205 | 9
VIVAX (MS Industrial) | HPM-41CH120AERIs R32-3 | ZRAK/VODA | električna | 189 | 12
VIVAX (MS Industrial) | HPM-48CH140AERIs R32-3 | ZRAK/VODA | električna | 186 | 14
VIVAX (MS Industrial) | HPM-53CH155AERIs R32-3 | ZRAK/VODA | električna | 182 | 15
VIVAX (MS Industrial) | HPS-22CH65AERI/O1s R32 + HPS-42HM65AERI/I1s | ZRAK/VODA | električna | 195 | 7
VIVAX (MS Industrial) | HPS-22CH65AERI/O1s R32 + HPS-42HM65AERI/I1H3s | ZRAK/VODA | električna | 195 | 7
VIVAX (MS Industrial) | HPS-22CH65AERI/O1s R32 + HPS-42HM65AERI/I1T19H3s | ZRAK/VODA | električna | 195 | 7
VIVAX (MS Industrial) | HPS-28CH84AERI/O1s R32 + HPS-84HM100AERI/I1s | ZRAK/VODA | električna | 205 | 8
VIVAX (MS Industrial) | HPS-28CH84AERI/O1s R32 + HPS-84HM100AERI/I1H3s | ZRAK/VODA | električna | 205 | 8
VIVAX (MS Industrial) | HPS-28CH84AERI/O1s R32 + HPS-84HM100AERI/I3H9s | ZRAK/VODA | električna | 205 | 8
VIVAX (MS Industrial) | HPS-28CH84AERI/O1s R32 + HPS-84HM100AERI/IT241H3s | ZRAK/VODA | električna | 205 | 8
VIVAX (MS Industrial) | HPS-34CH100AERI/O1s R32 + HPS-84HM100AERI/I1s | ZRAK/VODA | električna | 205 | 9
VIVAX (MS Industrial) | HPS-34CH100AERI/O1s R32 + HPS-84HM100AERI/I1H3s | ZRAK/VODA | električna | 205 | 9
VIVAX (MS Industrial) | HPS-34CH100AERI/O1s R32 + HPS-84HM100AERI/I3H9s | ZRAK/VODA | električna | 205 | 9
VIVAX (MS Industrial) | HPS-34CH100AERI/O1s R32 + HPS-84HM100AERI/IT241H3s | ZRAK/VODA | električna | 205 | 9
VIVAX (MS Industrial) | HPS-41CH120AERI/O3s R32 + HPS-120HM155AERI/I1s | ZRAK/VODA | električna | 189 | 12
VIVAX (MS Industrial) | HPS-41CH120AERI/O3s R32 + HPS-120HM155AERI/I3H9s | ZRAK/VODA | električna | 189 | 12
VIVAX (MS Industrial) | HPS-41CH120AERI/O3s R32 + HPS-120HM155AERI/IT241H3s | ZRAK/VODA | električna | 189 | 12
VIVAX (MS Industrial) | HPS-48CH140AERI/O3s R32 +HPS-120HM155AERI/I1s | ZRAK/VODA | električna | 186 | 14
VIVAX (MS Industrial) | HPS-48CH140AERI/O3s R32 +HPS-120HM155AERI/I3H9s | ZRAK/VODA | električna | 186 | 14
VIVAX (MS Industrial) | HPS-48CH140AERI/O3s R32 +HPS-120HM155AERI/IT241H3s | ZRAK/VODA | električna | 186 | 14
VIVAX (MS Industrial) | HPS-53CH155AERI/O3s R32 + HPS-120HM155AERI/I1s | ZRAK/VODA | električna | 182 | 15
VIVAX (MS Industrial) | HPS-53CH155AERI/O3s R32 + HPS-120HM155AERI/I3H9s | ZRAK/VODA | električna | 182 | 15
VIVAX (MS Industrial) | HPS-53CH155AERI/O3s R32 + HPS-120HM155AERI/IT241H3s | ZRAK/VODA | električna | 182 | 15
VIVAX (M SAN Grupa) | HPM-53CH155AENA R290-3 | ZRAK/VODA | električna | 185 | 16
VIVAX (M SAN Grupa) | HPM-89CH260AEMA R290-3 | ZRAK/VODA | električna | 195 | 26
VIVAX (M SAN Grupa) | HPM-102CH300AEMA R290-3 | ZRAK/VODA | električna | 194 | 30
VIVAX (M SAN Grupa) | HPM-120CH350AEMA R290-3 | ZRAK/VODA | električna | 176 | 35
VIVAX (M SAN Grupa) | HPM-28CH84AENA R290-1 | ZRAK/VODA | električna | 211 | 8
VIVAX (M SAN Grupa) | HPM-34CH100AENA R290-1 | ZRAK/VODA | električna | 210 | 10
VIVAX (M SAN Grupa) | HPM-41CH120AENA R290-3 | ZRAK/VODA | električna | 194 | 12
VIVAX (M SAN Grupa) | HPM-48CH140AENA R290-3 | ZRAK/VODA | električna | 187 | 14
VIESSMANN | Vitocal 100-S AWB-M 101.B04 | ZRAK/VODA | električna | 175 | 4
VIESSMANN | Vitocal 100-S AWB-M-E 101.B04 | ZRAK/VODA | električna | 175 | 4
VIESSMANN | Vitocal 100-S AWB-M-E-AC 101.B04 | ZRAK/VODA | električna | 175 | 4
VIESSMANN | Vitocal 100-S AWB-M 101.B06 | ZRAK/VODA | električna | 175 | 5
VIESSMANN | Vitocal 100-S AWB-M-E 101.B06 | ZRAK/VODA | električna | 175 | 5
VIESSMANN | Vitocal 100-S AWB-M-E-AC 101.B06 | ZRAK/VODA | električna | 175 | 5
VIESSMANN | Vitocal 100-S AWB-M 101.B08 | ZRAK/VODA | električna | 176 | 6
VIESSMANN | Vitocal 100-S AWB-M-E 101.B08 | ZRAK/VODA | električna | 176 | 6
VIESSMANN | Vitocal 100-S AWB-M-E-AC 101.B08 | ZRAK/VODA | električna | 176 | 6
VIESSMANN | Vitocal 100-S AWB-M 101.A12 | ZRAK/VODA | električna | 160 | 9
VIESSMANN | Vitocal 100-S AWB-M-E 101.A12 | ZRAK/VODA | električna | 160 | 9
VIESSMANN | Vitocal 100-S AWB-M-E-AC 101.A12 | ZRAK/VODA | električna | 160 | 9
VIESSMANN | Vitocal 100-S AWB-M 101.A14 | ZRAK/VODA | električna | 160 | 10
VIESSMANN | Vitocal 100-S AWB-M-E 101.A14 | ZRAK/VODA | električna | 160 | 10
VIESSMANN | Vitocal 100-S AWB-M-E-AC 101.A14 | ZRAK/VODA | električna | 160 | 10
VIESSMANN | Vitocal 100-S AWB-M 101.A16 | ZRAK/VODA | električna | 155 | 13
VIESSMANN | Vitocal 100-S AWB-M-E 101.A16 | ZRAK/VODA | električna | 155 | 13
VIESSMANN | Vitocal 100-S AWB-M-E-AC 101.A16 | ZRAK/VODA | električna | 155 | 13
VIESSMANN | Vitocal 100-S AWB 101.A12 | ZRAK/VODA | električna | 155 | 9
VIESSMANN | Vitocal 100-S AWB-E 101.A12 | ZRAK/VODA | električna | 155 | 9
VIESSMANN | Vitocal 100-S AWB-E-AC 101.A12 | ZRAK/VODA | električna | 155 | 9
VIESSMANN | Vitocal 100-S AWB 101.A14 | ZRAK/VODA | električna | 154 | 10
VIESSMANN | Vitocal 100-S AWB-E 101.A14 | ZRAK/VODA | električna | 154 | 10
VIESSMANN | Vitocal 100-S AWB-E-AC 101.A14 | ZRAK/VODA | električna | 154 | 10
VIESSMANN | Vitocal 100-S AWB 101.A16 | ZRAK/VODA | električna | 153 | 13
VIESSMANN | Vitocal 100-S AWB-E 101.A16 | ZRAK/VODA | električna | 153 | 13
VIESSMANN | Vitocal 100-S AWB-E-AC 101.A16 | ZRAK/VODA | električna | 153 | 13
VIESSMANN | Vitocal 111-S AWBT-M-E-AC 111.B04 | ZRAK/VODA | električna | 175 | 4
VIESSMANN | Vitocal 111-S AWBT-M-E-AC 111.B06 | ZRAK/VODA | električna | 175 | 5
VIESSMANN | Vitocal 111-S AWBT-M-E-AC 111.B08 | ZRAK/VODA | električna | 176 | 6
VIESSMANN | Vitocal 111-S AWBT-M-E 111.A12 | ZRAK/VODA | električna | 160 | 9
VIESSMANN | Vitocal 111-S AWBT-E 111.A12 | ZRAK/VODA | električna | 155 | 9
VIESSMANN | Vitocal 111-S AWBT-E 111.A14 | ZRAK/VODA | električna | 154 | 9
VIESSMANN | Vitocal 111-S AWBT-E 111.A16 | ZRAK/VODA | električna | 151 | 13
VIESSMANN | Vitocal 200-S AWB-M 201.D04 | ZRAK/VODA | električna | 175 | 5
VIESSMANN | Vitocal 200-S AWB-M-E-AC 201.D04 | ZRAK/VODA | električna | 177 | 5
VIESSMANN | Vitocal 200-S AWB-M 201.D06 | ZRAK/VODA | električna | 175 | 6
VIESSMANN | Vitocal 200-S AWB-M-E-AC 201.D06 | ZRAK/VODA | električna | 177 | 6
VIESSMANN | Vitocal 200-S AWB-M 201.D08 | ZRAK/VODA | električna | 175 | 7
VIESSMANN | Vitocal 200-S AWB-M-E-AC 201.D08 | ZRAK/VODA | električna | 178 | 7
VIESSMANN | Vitocal 200-S AWB-M 201.D10 | ZRAK/VODA | električna | 176 | 9
VIESSMANN | Vitocal 200-S AWB-M-E-AC 201.D10 | ZRAK/VODA | električna | 180 | 9
VIESSMANN | Vitocal 200-S AWB-M 201.D13 | ZRAK/VODA | električna | 177 | 10
VIESSMANN | Vitocal 200-S AWB-M-E-AC. 201.D13 | ZRAK/VODA | električna | 180 | 10
VIESSMANN | Vitocal 200-S AWB-M 201.D16 | ZRAK/VODA | električna | 168 | 11
VIESSMANN | Vitocal 200-S AWB-M-E-AC 201.D16 | ZRAK/VODA | električna | 168 | 11
VIESSMANN | Vitocal 200-S AWB 201.D10 | ZRAK/VODA | električna | 181 | 10
VIESSMANN | Vitocal 200-S AWB-E-AC. 201.D10 | ZRAK/VODA | električna | 185 | 10
VIESSMANN | Vitocal 200-S AWB 201.D13 | ZRAK/VODA | električna | 182 | 11
VIESSMANN | Vitocal 200-S AWB-E-AC 201.D13 | ZRAK/VODA | električna | 186 | 11
VIESSMANN | Vitocal 200-S AWB 201.D16 | ZRAK/VODA | električna | 184 | 12
VIESSMANN | Vitocal 200-S AWB-E-AC 201.D16 | ZRAK/VODA | električna | 187 | 12
VIESSMANN | Vitocal 222-S AWBT-M-E 221.C04 | ZRAK/VODA | električna | 176 | 5
VIESSMANN | Vitocal 222-S AWBT-M-E-AC 221.C04 | ZRAK/VODA | električna | 176 | 5
VIESSMANN | Vitocal 222-S AWBT-M-E 221.C06 | ZRAK/VODA | električna | 176 | 6
VIESSMANN | Vitocal 222-S AWBT-M-E-AC 221.C06 | ZRAK/VODA | električna | 176 | 6
VIESSMANN | Vitocal 222-S AWBT-M-E 221.C08 | ZRAK/VODA | električna | 175 | 7
VIESSMANN | Vitocal 222-S AWBT-M-E-AC 221.C08 | ZRAK/VODA | električna | 175 | 7
VIESSMANN | Vitocal 222-S AWBT-M-E 221.C10 | ZRAK/VODA | električna | 181 | 10
VIESSMANN | Vitocal 222-S AWBT-M-E-AC 221.C10 | ZRAK/VODA | električna | 181 | 10
VIESSMANN | Vitocal 222-S AWBT-M-E 221.C13 | ZRAK/VODA | električna | 183 | 10
VIESSMANN | Vitocal 222-S AWBT-M-E-AC 221.C13 | ZRAK/VODA | električna | 183 | 10
VIESSMANN | Vitocal 222-S AWBT-M-E 221.C16 | ZRAK/VODA | električna | 183 | 11
VIESSMANN | Vitocal 222-S AWBT-M-E-AC 221.C16 | ZRAK/VODA | električna | 183 | 11
VIESSMANN | Vitocal 222-S AWBT-E 221.C10 | ZRAK/VODA | električna | 186 | 10
VIESSMANN | Vitocal 222-S AWBT-E-AC 221.C10 | ZRAK/VODA | električna | 186 | 10
VIESSMANN | Vitocal 222-S AWBT-E 221.C13 | ZRAK/VODA | električna | 187 | 11
VIESSMANN | Vitocal 222-S AWBT-E-AC 221.C13 | ZRAK/VODA | električna | 187 | 11
VIESSMANN | Vitocal 222-S AWBT-E 221.C16 | ZRAK/VODA | električna | 187 | 12
VIESSMANN | Vitocal 222-S AWBT-E-AC 221.C16 | ZRAK/VODA | električna | 187 | 12
VIESSMANN | Vitocal 200-A AWO-M 201.A04 | ZRAK/VODA | električna | 175 | 5
VIESSMANN | Vitocal 200-A AWO-M-E-AC 201.A04 | ZRAK/VODA | električna | 177 | 5
VIESSMANN | Vitocal 200-A AWO-M 201.A06 | ZRAK/VODA | električna | 175 | 6
VIESSMANN | Vitocal 200-A AWO-M-E-AC 201.A06 | ZRAK/VODA | električna | 177 | 6
VIESSMANN | Vitocal 200-A AWO-M 201.A08 | ZRAK/VODA | električna | 175 | 7
VIESSMANN | Vitocal 200-A AWO-M-E-AC 201.A08 | ZRAK/VODA | električna | 178 | 7
VIESSMANN | Vitocal 200-A AWO-M 201.A10 | ZRAK/VODA | električna | 178 | 9
VIESSMANN | Vitocal 200-A AWO-M 201.A13 | ZRAK/VODA | električna | 177 | 10
VIESSMANN | Vitocal 200-A AWO-M-E-AC 201.A13 | ZRAK/VODA | električna | 180 | 10
VIESSMANN | Vitocal 200-A AWO-M 201.A16 | ZRAK/VODA | električna | 168 | 11
VIESSMANN | Vitocal 200-A AWO-M-E-AC 201.A16 | ZRAK/VODA | električna | 172 | 11
VIESSMANN | Vitocal 200-A AWO-E-AC 201.A10 | ZRAK/VODA | električna | 185 | 10
VIESSMANN | Vitocal 200-A AWO 201.A13 | ZRAK/VODA | električna | 182 | 11
VIESSMANN | Vitocal 200-A AWO-E-AC 201.A13 | ZRAK/VODA | električna | 186 | 11
VIESSMANN | Vitocal 200-A AWO 201.A16 | ZRAK/VODA | električna | 184 | 12
VIESSMANN | Vitocal 200-A AWO-E-AC 201.A16 | ZRAK/VODA | električna | 187 | 12
VIESSMANN | Vitocal 222-A AWOT-M-E 221.A04 | ZRAK/VODA | električna | 173 | 5
VIESSMANN | Vitocal 222-A AWOT-M-E-AC 221.A04 | ZRAK/VODA | električna | 173 | 5
VIESSMANN | Vitocal 222-A AWOT-M-E 221.A06 | ZRAK/VODA | električna | 172 | 6
VIESSMANN | Vitocal 222-A AWOT-M-E-AC 221.A06 | ZRAK/VODA | električna | 172 | 6
VIESSMANN | Vitocal 222-A AWOT-M-E 221.A08 | ZRAK/VODA | električna | 175 | 7
VIESSMANN | Vitocal 222-A AWOT-M-E-AC 221.A08 | ZRAK/VODA | električna | 175 | 7
VIESSMANN | Vitocal 222-A AWOT-M-E 221.A10 | ZRAK/VODA | električna | 176 | 9
VIESSMANN | Vitocal 222-A AWOT-M-E-AC 221.A10 | ZRAK/VODA | električna | 176 | 9
VIESSMANN | Vitocal 222-A AWOT-M-E 221.A13 | ZRAK/VODA | električna | 175 | 10
VIESSMANN | Vitocal 222-A AWOT-M-E-AC 221.A13 | ZRAK/VODA | električna | 175 | 10
VIESSMANN | Vitocal 222-A AWOT-M-E 221.A16 | ZRAK/VODA | električna | 175 | 11
VIESSMANN | Vitocal 222-A AWOT-M-E-AC 221.A16 | ZRAK/VODA | električna | 175 | 11
VIESSMANN | Vitocal 222-A AWOT-E 221.A10 | ZRAK/VODA | električna | 180 | 10
VIESSMANN | Vitocal 222-A AWOT-E-AC 221.A10 | ZRAK/VODA | električna | 180 | 10
VIESSMANN | Vitocal 222-A AWOT-E 221.A13 | ZRAK/VODA | električna | 182 | 11
VIESSMANN | Vitocal 222-A AWOT-E-AC 221.A13 | ZRAK/VODA | električna | 182 | 11
VIESSMANN | Vitocal 222-A AWOT-E 221.A16 | ZRAK/VODA | električna | 182 | 12
VIESSMANN | Vitocal 222-A AWOT-E-AC 221.A16 | ZRAK/VODA | električna | 182 | 12
VIESSMANN | Vitocal 200-S AWB-M-E-AC 201.E06 | ZRAK/VODA | električna | 185 | 6
VIESSMANN | Vitocal 200-S AWB-M-E-AC 201.E06 2C | ZRAK/VODA | električna | 185 | 6
VIESSMANN | Vitocal 200-S AWB-M-E-AC 201.E06 NEV | ZRAK/VODA | električna | 185 | 6
VIESSMANN | Vitocal 200-S AWB-M-E-AC-AF 201.E06 | ZRAK/VODA | električna | 185 | 6
VIESSMANN | Vitocal 200-S AWB-M-E-AC-AF 201.E06 2C | ZRAK/VODA | električna | 185 | 6
VIESSMANN | Vitocal 200-S AWB-M-E-AC-AF 201.E06 NEV | ZRAK/VODA | električna | 185 | 6
VIESSMANN | Vitocal 200-S AWB-M-E-AC 201.E08 | ZRAK/VODA | električna | 193 | 8
VIESSMANN | Vitocal 200-S AWB-M-E-AC 201.E08 2C | ZRAK/VODA | električna | 193 | 8
VIESSMANN | Vitocal 200-S AWB-M-E-AC 201.E08 NEV | ZRAK/VODA | električna | 193 | 8
VIESSMANN | Vitocal 200-S AWB-M-E-AC-AF 201.E08 | ZRAK/VODA | električna | 193 | 8
VIESSMANN | Vitocal 200-S AWB-M-E-AC-AF 201.E08 2C | ZRAK/VODA | električna | 193 | 8
VIESSMANN | Vitocal 200-S AWB-M-E-AC-AF 201.E08 NEV | ZRAK/VODA | električna | 193 | 8
VIESSMANN | Vitocal 200-S AWB-M-E-AC 201.E10 | ZRAK/VODA | električna | 196 | 9
VIESSMANN | Vitocal 200-S AWB-M-E-AC 201.E10 2C | ZRAK/VODA | električna | 196 | 9
VIESSMANN | Vitocal 200-S AWB-M-E-AC 201.E10 NEV | ZRAK/VODA | električna | 196 | 9
VIESSMANN | Vitocal 200-S AWB-M-E-AC-AF 201.E10 | ZRAK/VODA | električna | 196 | 9
VIESSMANN | Vitocal 200-S AWB-M-E-AC-AF 201.E10 2C | ZRAK/VODA | električna | 196 | 9
VIESSMANN | Vitocal 200-S AWB-M-E-AC-AF 201.E10 NEV | ZRAK/VODA | električna | 196 | 9
VIESSMANN | Vitocal 222-S AWBT-M-E-AC 221.E06 | ZRAK/VODA | električna | 185 | 6
VIESSMANN | Vitocal 222-S AWBT-M-E-AC 221.E06 2C | ZRAK/VODA | električna | 185 | 6
VIESSMANN | Vitocal 222-S AWBT-M-E-AC 221.E08 | ZRAK/VODA | električna | 193 | 8
VIESSMANN | Vitocal 222-S AWBT-M-E-AC 221.E08 2C | ZRAK/VODA | električna | 193 | 8
VIESSMANN | Vitocal 222-S AWBT-M-E-AC 221.E10 | ZRAK/VODA | električna | 196 | 9
VIESSMANN | Vitocal 222-S AWBT-M-E-AC 221.E10 2C | ZRAK/VODA | električna | 196 | 9
VIESSMANN | Vitocal 250-SH HAWB-M-AC 252.B06 | ZRAK/VODA | električna | 185 | 6
VIESSMANN | Vitocal 250-SH HAWB-M-AC-AF 252.B06 | ZRAK/VODA | električna | 185 | 6
VIESSMANN | Vitocal 250-SH HAWB-M-AC 252.B08 | ZRAK/VODA | električna | 193 | 8
VIESSMANN | Vitocal 250-SH HAWB-M-AC-AF 252.B08 | ZRAK/VODA | električna | 193 | 8
VIESSMANN | Vitocal 250-SH HAWB-M-AC 252.B10 | ZRAK/VODA | električna | 196 | 9
VIESSMANN | Vitocal 250-SH HAWB-M-AC-AF 252.B10 | ZRAK/VODA | električna | 196 | 9
VIESSMANN | Vitocal 150-A AWO-M-E-AC 151.A04 | ZRAK/VODA | električna | 185 | 4
VIESSMANN | Vitocal 150-A AWO-M-E-AC-AF 151.A04 | ZRAK/VODA | električna | 185 | 4
VIESSMANN | Vitocal 150-A AWO-M-E-AC 151.A06 | ZRAK/VODA | električna | 180 | 5
VIESSMANN | Vitocal 150-A AWO-M-E-AC-AF 151.A06 | ZRAK/VODA | električna | 180 | 5
VIESSMANN | Vitocal 150-A AWO-M-E-AC 151.A08 | ZRAK/VODA | električna | 175 | 6
VIESSMANN | Vitocal 150-A AWO-M-E-AC-AF 151.A08 | ZRAK/VODA | električna | 175 | 6
VIESSMANN | Vitocal 150-A AWO-E-AC 151.A10 | ZRAK/VODA | električna | 190 | 9
VIESSMANN | Vitocal 150-A AWO-E-AC 151.A13 | ZRAK/VODA | električna | 178 | 12
VIESSMANN | Vitocal 150-A AWO-E-AC 151.A16 | ZRAK/VODA | električna | 178 | 14
VIESSMANN | Vitocal 150-A AWO-E-AC-AF 151.A10 | ZRAK/VODA | električna | 190 | 9
VIESSMANN | Vitocal 150-A AWO-E-AC-AF 151.A13 | ZRAK/VODA | električna | 178 | 12
VIESSMANN | Vitocal 150-A AWO-E-AC-AF 151.A16 | ZRAK/VODA | električna | 178 | 14
VIESSMANN | Vitocal 150-A AWO-M-E-AC 151.A10 | ZRAK/VODA | električna | 190 | 9
VIESSMANN | Vitocal 150-A AWO-M-E-AC 151.A13 | ZRAK/VODA | električna | 178 | 12
VIESSMANN | Vitocal 150-A AWO-M-E-AC 151.A16 | ZRAK/VODA | električna | 178 | 14
VIESSMANN | Vitocal 150-A AWO-M-E-AC-AF 151.A10 | ZRAK/VODA | električna | 190 | 9
VIESSMANN | Vitocal 150-A AWO-M-E-AC-AF 151.A13 | ZRAK/VODA | električna | 178 | 12
VIESSMANN | Vitocal 150-A AWO-M-E-AC-AF 151.A16 | ZRAK/VODA | električna | 178 | 14
VIESSMANN | Vitocal 151-A AWOT-M-E-AC 151.A04 | ZRAK/VODA | električna | 185 | 4
VIESSMANN | Vitocal 151-A AWOT-M-E-AC-AF 151.A04 | ZRAK/VODA | električna | 185 | 4
VIESSMANN | Vitocal 151-A AWOT-M-E-AC 151.A06 | ZRAK/VODA | električna | 180 | 5
VIESSMANN | Vitocal 151-A AWOT-M-E-AC-AF 151.A06 | ZRAK/VODA | električna | 180 | 5
VIESSMANN | Vitocal 151-A AWOT-M-E-AC 151.A08 | ZRAK/VODA | električna | 175 | 6
VIESSMANN | Vitocal 151-A AWOT-M-E-AC-AF 151.A08 | ZRAK/VODA | električna | 175 | 6
VIESSMANN | Vitocal 151-A AWOT-E-AC 151.A10 | ZRAK/VODA | električna | 190 | 9
VIESSMANN | Vitocal 151-A AWOT-E-AC 151.A13 | ZRAK/VODA | električna | 178 | 12
VIESSMANN | Vitocal 151-A AWOT-E-AC 151.A16 | ZRAK/VODA | električna | 178 | 14
VIESSMANN | Vitocal 151-A AWOT-E-AC-AF 151.A10 | ZRAK/VODA | električna | 190 | 9
VIESSMANN | Vitocal 151-A AWOT-E-AC-AF 151.A13 | ZRAK/VODA | električna | 178 | 12
VIESSMANN | Vitocal 151-A AWOT-E-AC-AF 151.A16 | ZRAK/VODA | električna | 178 | 14
VIESSMANN | Vitocal 151-A AWOT-M-E-AC 151.A10 | ZRAK/VODA | električna | 190 | 9
VIESSMANN | Vitocal 151-A AWOT-M-E-AC 151.A13 | ZRAK/VODA | električna | 178 | 12
VIESSMANN | Vitocal 151-A AWOT-M-E-AC 151.A16 | ZRAK/VODA | električna | 178 | 14
VIESSMANN | Vitocal 151-A AWOT-M-E-AC-AF 151.A10 | ZRAK/VODA | električna | 190 | 9
VIESSMANN | Vitocal 151-A AWOT-M-E-AC-AF 151.A13 | ZRAK/VODA | električna | 178 | 12
VIESSMANN | Vitocal 151-A AWOT-M-E-AC-AF 151.A16 | ZRAK/VODA | električna | 178 | 14
VIESSMANN | Vitocal 250-A AWO-M-E-AC 251.A04 | ZRAK/VODA | električna | 189 | 4
VIESSMANN | Vitocal 250-A AWO-M-E-AC-AF 251.A04 | ZRAK/VODA | električna | 189 | 4
VIESSMANN | Vitocal 250-A AWO-M-E-AC 251.A04 2C | ZRAK/VODA | električna | 189 | 4
VIESSMANN | Vitocal 250-A AWO-M-E-AC-AF 251.A04 2C | ZRAK/VODA | električna | 189 | 4
VIESSMANN | Vitocal 250-A AWO-M-E-AC 251.A06 | ZRAK/VODA | električna | 183 | 5
VIESSMANN | Vitocal 250-A AWO-M-E-AC-AF 251.A06 | ZRAK/VODA | električna | 183 | 5
VIESSMANN | Vitocal 250-A AWO-M-E-AC 251.A06 2C | ZRAK/VODA | električna | 183 | 5
VIESSMANN | Vitocal 250-A AWO-M-E-AC-AF 251.A06 2C | ZRAK/VODA | električna | 183 | 5
VIESSMANN | Vitocal 250-A AWO-M-E-AC 251.A08 | ZRAK/VODA | električna | 176 | 6
VIESSMANN | Vitocal 250-A AWO-M-E-AC-AF 251.A08 | ZRAK/VODA | električna | 176 | 6
VIESSMANN | Vitocal 250-A AWO-M-E-AC 251.A08 2C | ZRAK/VODA | električna | 176 | 6
VIESSMANN | Vitocal 250-A AWO-M-E-AC-AF 251.A08 2C | ZRAK/VODA | električna | 176 | 6
VIESSMANN | Vitocal 252-A AWOT-M-E-AC 251.A04 | ZRAK/VODA | električna | 189 | 4
VIESSMANN | Vitocal 252-A AWOT-M-E-AC-AF 251.A04 | ZRAK/VODA | električna | 189 | 4
VIESSMANN | Vitocal 252-A AWOT-M-E-AC 251.A04 2C | ZRAK/VODA | električna | 189 | 4
VIESSMANN | Vitocal 252-A AWOT-M-E-AC-AF 251.A04 2C | ZRAK/VODA | električna | 189 | 4
VIESSMANN | Vitocal 252-A AWOT-M-E-AC 251.A06 | ZRAK/VODA | električna | 183 | 5
VIESSMANN | Vitocal 252-A AWOT-M-E-AC-AF 251.A06 | ZRAK/VODA | električna | 183 | 5
VIESSMANN | Vitocal 252-A AWOT-M-E-AC 251.A06 2C | ZRAK/VODA | električna | 183 | 5
VIESSMANN | Vitocal 252-A AWOT-M-E-AC-AF 251.A06 2C | ZRAK/VODA | električna | 183 | 5
VIESSMANN | Vitocal 252-A AWOT-M-E-AC 251.A08 | ZRAK/VODA | električna | 176 | 6
VIESSMANN | Vitocal 252-A AWOT-M-E-AC-AF 251.A08 | ZRAK/VODA | električna | 176 | 6
VIESSMANN | Vitocal 252-A AWOT-M-E-AC 251.A08 2C | ZRAK/VODA | električna | 176 | 6
VIESSMANN | Vitocal 252-A AWOT-M-E-AC-AF 251.A08 2C | ZRAK/VODA | električna | 176 | 6
VIESSMANN | Vitocal 250-AH HAWO-M-AC 252.A04 | ZRAK/VODA | električna | 189 | 4
VIESSMANN | Vitocal 250-AH HAWO-M-AC-AF 252.A04 | ZRAK/VODA | električna | 189 | 4
VIESSMANN | Vitocal 250-AH HAWO-M-AC 252.A06 | ZRAK/VODA | električna | 183 | 5
VIESSMANN | Vitocal 250-AH HAWO-M-AC-AF 252.A06 | ZRAK/VODA | električna | 183 | 5
VIESSMANN | Vitocal 250-AH HAWO-M-AC 252.A08 | ZRAK/VODA | električna | 176 | 6
VIESSMANN | Vitocal 250-AH HAWO-M-AC-AF 252.A08 | ZRAK/VODA | električna | 176 | 6
VIESSMANN | Vitocal 250-A AWO-E-AC 251.A10 | ZRAK/VODA | električna | 197 | 10
VIESSMANN | Vitocal 250-A AWO-E-AC 251.A13 | ZRAK/VODA | električna | 181 | 12
VIESSMANN | Vitocal 250-A AWO-E-AC-AF 251.A10 | ZRAK/VODA | električna | 197 | 10
VIESSMANN | Vitocal 250-A AWO-E-AC-AF 251.A13 | ZRAK/VODA | električna | 181 | 12
VIESSMANN | Vitocal 250-A AWO-M-E-AC 251.A10 | ZRAK/VODA | električna | 197 | 10
VIESSMANN | Vitocal 250-A AWO-M-E-AC 251.A13 | ZRAK/VODA | električna | 181 | 12
VIESSMANN | Vitocal 250-A AWO-M-E-AC-AF 251.A10 | ZRAK/VODA | električna | 197 | 10
VIESSMANN | Vitocal 250-A AWO-M-E-AC-AF 251.A13 | ZRAK/VODA | električna | 181 | 12
VIESSMANN | Vitocal 250-A AWO-E-AC 251.A10 2C | ZRAK/VODA | električna | 197 | 10
VIESSMANN | Vitocal 250-A AWO-E-AC 251.A13 2C | ZRAK/VODA | električna | 181 | 12
VIESSMANN | Vitocal 250-A AWO-E-AC-AF 251.A10 2C | ZRAK/VODA | električna | 197 | 10
VIESSMANN | Vitocal 250-A AWO-E-AC-AF 251.A13 2C | ZRAK/VODA | električna | 181 | 12
VIESSMANN | Vitocal 250-A AWO-M-E-AC 251.A10 2C | ZRAK/VODA | električna | 197 | 10
VIESSMANN | Vitocal 250-A AWO-M-E-AC 251.A13 2C | ZRAK/VODA | električna | 181 | 12
VIESSMANN | Vitocal 250-A AWO-M-E-AC-AF 251.A10 2C | ZRAK/VODA | električna | 197 | 10
VIESSMANN | Vitocal 250-A AWO-M-E-AC-AF 251.A13 2C | ZRAK/VODA | električna | 181 | 12
VIESSMANN | Vitocal 252-A AWOT-E-AC 251.A10 | ZRAK/VODA | električna | 197 | 10
VIESSMANN | Vitocal 252-A AWOT-E-AC 251.A13 | ZRAK/VODA | električna | 181 | 12
VIESSMANN | Vitocal 252-A AWOT-E-AC-AF 251.A10 | ZRAK/VODA | električna | 197 | 10
VIESSMANN | Vitocal 252-A AWOT-E-AC-AF 251.A13 | ZRAK/VODA | električna | 181 | 12
VIESSMANN | Vitocal 252-A AWOT-M-E-AC 251.A10 | ZRAK/VODA | električna | 197 | 10
VIESSMANN | Vitocal 252-A AWOT-M-E-AC 251.A13 | ZRAK/VODA | električna | 181 | 12
VIESSMANN | Vitocal 252-A AWOT-M-E-AC-AF 251.A10 | ZRAK/VODA | električna | 197 | 10
VIESSMANN | Vitocal 252-A AWOT-M-E-AC-AF 251.A13 | ZRAK/VODA | električna | 181 | 12
VIESSMANN | Vitocal 252-A AWOT-E-AC 251.A10 2C | ZRAK/VODA | električna | 197 | 10
VIESSMANN | Vitocal 252-A AWOT-E-AC 251.A13 2C | ZRAK/VODA | električna | 181 | 12
VIESSMANN | Vitocal 252-A AWOT-E-AC-AF 251.A10 2C | ZRAK/VODA | električna | 197 | 10
VIESSMANN | Vitocal 252-A AWOT-E-AC-AF 251.A13 2C | ZRAK/VODA | električna | 181 | 12
VIESSMANN | Vitocal 252-A AWOT-M-E-AC 251.A10 2C | ZRAK/VODA | električna | 197 | 10
VIESSMANN | Vitocal 252-A AWOT-M-E-AC 251.A13 2C | ZRAK/VODA | električna | 181 | 12
VIESSMANN | Vitocal 252-A AWOT-M-E-AC-AF 251.A10 2C | ZRAK/VODA | električna | 197 | 10
VIESSMANN | Vitocal 252-A AWOT-M-E-AC-AF 251.A13 2C | ZRAK/VODA | električna | 181 | 12
VIESSMANN | Vitocal 250-AH HAWO-AC 252.A10 | ZRAK/VODA | električna | 197 | 10
VIESSMANN | Vitocal 250-AH HAWO-AC 252.A13 | ZRAK/VODA | električna | 181 | 12
VIESSMANN | Vitocal 250-AH HAWO-AC-AF 252.A10 | ZRAK/VODA | električna | 197 | 10
VIESSMANN | Vitocal 250-AH HAWO-AC-AF 252.A13 | ZRAK/VODA | električna | 181 | 12
VIESSMANN | Vitocal 250-AH HAWO-M-AC 252.A10 | ZRAK/VODA | električna | 197 | 10
VIESSMANN | Vitocal 250-AH HAWO-M-AC 252.A13 | ZRAK/VODA | električna | 181 | 12
VIESSMANN | Vitocal 250-AH HAWO-M-AC-AF 252.A10 | ZRAK/VODA | električna | 197 | 10
VIESSMANN | Vitocal 250-AH HAWO-M-AC-AF 252.A13 | ZRAK/VODA | električna | 181 | 12
VIESSMANN | Vitocal 200-G BWC 201.B06 | SLANICA/VODA | električna | 186 | 7
VIESSMANN | Vitocal 200-G BWC 201.B08 | SLANICA/VODA | električna | 201 | 9
VIESSMANN | Vitocal 200-G BWC 201.B10 | SLANICA/VODA | električna | 204 | 12
VIESSMANN | Vitocal 200-G BWC 201. B13 | SLANICA/VODA | električna | 204 | 13
VIESSMANN | Vitocal 200-G BWC 201. B17 | SLANICA/VODA | električna | 185 | 17
VIESSMANN | Vitocal 222-G BWT 221.B06 | SLANICA/VODA | električna | 186 | 7
VIESSMANN | Vitocal 222-G BWT 221.B08 | SLANICA/VODA | električna | 201 | 9
VIESSMANN | Vitocal 222-G BWT 221.B10 | SLANICA/VODA | električna | 204 | 12
VIESSMANN | Vitocal 300-G BWC 301.C06 | SLANICA/VODA | električna | 204 | 6
VIESSMANN | Vitocal 300-G BWC 301.C12 | SLANICA/VODA | električna | 204 | 12
VIESSMANN | Vitocal 300-G BWC 301.C16 | SLANICA/VODA | električna | 217 | 13
VIESSMANN | Vitocal 300-G BW 301.A21 | SLANICA/VODA | električna | 201 | 24
VIESSMANN | Vitocal 300-G BW 301.A29 | SLANICA/VODA | električna | 211 | 33
VIESSMANN | Vitocal 300-G BW 301.A45 | SLANICA/VODA | električna | 196 | 49
VIESSMANN | Vitocal 300-G BWS 301.A21 | SLANICA/VODA | električna | 201 | 24
VIESSMANN | Vitocal 300-G BWS 301.A29 | SLANICA/VODA | električna | 211 | 33
VIESSMANN | Vitocal 300-G BWS 301.A45 | SLANICA/VODA | električna | 196 | 49
VIESSMANN | Vitocal 250-A AWO-E-AC 251.A16 | ZRAK/VODA | električna | 190 | 13
VIESSMANN | Vitocal 250-A AWO-E-AC 251.A16 2C | ZRAK/VODA | električna | 190 | 13
VIESSMANN | Vitocal 250-A AWO-E-AC-AF 251.A16 | ZRAK/VODA | električna | 190 | 13
VIESSMANN | Vitocal 250-A AWO-E-AC-AF 251.A16 2C | ZRAK/VODA | električna | 190 | 13
VIESSMANN | Vitocal 250-A AWO-E-AC 251.A19 | ZRAK/VODA | električna | 191 | 14
VIESSMANN | Vitocal 250-A AWO-E-AC 251.A19 2C | ZRAK/VODA | električna | 191 | 14
VIESSMANN | Vitocal 250-A AWO-E-AC-AF 251.A19 | ZRAK/VODA | električna | 191 | 14
VIESSMANN | Vitocal 250-A AWO-E-AC-AF 251.A19 2C | ZRAK/VODA | električna | 191 | 14
VIESSMANN | Vitocal 250-A PRO AWO-AC-AF 251.A40 | ZRAK/VODA | električna | 191 | 25
VIESSMANN | Vitocal 111-S AWBT-E-AC 111.A12 | ZRAK/VODA | električna | 155 | 9
VIESSMANN | Vitocal 111-S AWBT-E-AC 111.A14 | ZRAK/VODA | električna | 154 | 9
VIESSMANN | Vitocal 111-S AWBT-E-AC 111.A16 | ZRAK/VODA | električna | 151 | 13
VIESSMANN | Vitocal 222-S AWBT-M-E-AC-AF 221.E06 | ZRAK/VODA | električna | 185 | 6
VIESSMANN | Vitocal 222-S AWBT-M-E-AC-AF 221.E06 2C | ZRAK/VODA | električna | 185 | 6
VIESSMANN | Vitocal 222-S AWBT-M-E-AC-AF 221.E08 | ZRAK/VODA | električna | 193 | 8
VIESSMANN | Vitocal 222-S AWBT-M-E-AC-AF 221.E08 2C | ZRAK/VODA | električna | 193 | 8
VIESSMANN | Vitocal 222-S AWBT-M-E-AC-AF 221.E10 | ZRAK/VODA | električna | 196 | 9
VIESSMANN | Vitocal 222-S AWBT-M-E-AC-AF 221.E10 2C | ZRAK/VODA | električna | 196 | 9
VIESSMANN | Vitocal 250-AH HAWO-AC-AF 252.A16 | ZRAK/VODA | električna | 190 | 13
VIESSMANN | Vitocal 250-AH HAWO-AC 252.A16 | ZRAK/VODA | električna | 190 | 13
VIESSMANN | Vitocal 250-AH HAWO-AC 252.A19 | ZRAK/VODA | električna | 191 | 14
VIESSMANN | Vitocal 250-AH HAWO-AC-AF 252.A19 | ZRAK/VODA | električna | 191 | 14
VIESSMANN | Vitocal 252-A AWOT-E-AC 252.A16 | ZRAK/VODA | električna | 190 | 13
VIESSMANN | Vitocal 252-A AWOT-E-AC 251.A16 2C | ZRAK/VODA | električna | 190 | 13
VIESSMANN | Vitocal 252-A AWOT-E-AC-AF 251.A16 | ZRAK/VODA | električna | 190 | 13
VIESSMANN | Vitocal 252-A AWOT-E-AC-AF 251.A16 2C | ZRAK/VODA | električna | 190 | 13
VIESSMANN | Vitocal 252-A AWOT-E-AC 251.A19 | ZRAK/VODA | električna | 191 | 14
VIESSMANN | Vitocal 252-A AWOT-E-AC 251.A19 2C | ZRAK/VODA | električna | 191 | 14
VIESSMANN | Vitocal 252-A AWOT-E-AC-AF 251.A19 | ZRAK/VODA | električna | 191 | 14
VIESSMANN | Vitocal 252-A AWOT-E-AC-AF 251.A19 2C | ZRAK/VODA | električna | 191 | 14
VIESSMANN | Vitocal 200-G BWC 201.B06 | VODA/VODA | električna | 250 | 8.9
VIESSMANN | Vitocal 200-G BWC 201.B08 | VODA/VODA | električna | 255 | 11.5
VIESSMANN | Vitocal 200-G BWC 201.B10 | VODA/VODA | električna | 269 | 15.2
VIESSMANN | Vitocal 200-G BWC 201. B13 | VODA/VODA | električna | 246 | 19.4
VIESSMANN | Vitocal 200-G BWC 201. B17 | VODA/VODA | električna | 210 | 25.8
VIESSMANN | Vitocal 222-G BWT 221.B06 | VODA/VODA | električna | 250 | 8.9
VIESSMANN | Vitocal 222-G BWT 221.B08 | VODA/VODA | električna | 255 | 11.5
VIESSMANN | Vitocal 222-G BWT 221.B10 | VODA/VODA | električna | 269 | 15.2
VIESSMANN | Vitocal 300-G BWC 301.C06 | VODA/VODA | električna | 278.4 | 8
VIESSMANN | Vitocal 300-G BWC 301.C12 | VODA/VODA | električna | 281.2 | 14.8
VIESSMANN | Vitocal 300-G BWC 301.C16 | VODA/VODA | električna | 280.4 | 17
VIESSMANN | Vitocal 300-G BW 301.A21 | VODA/VODA | električna | 249.2 | 33.1
VIESSMANN | Vitocal 300-G BW 301.A29 | VODA/VODA | električna | 255.2 | 44.9
VIESSMANN | Vitocal 300-G BW 301.A45 | VODA/VODA | električna | 238.8 | 67.6
VIESSMANN | Vitocal 300-G BWS 301.A21 | VODA/VODA | električna | 249.2 | 33.1
VIESSMANN | Vitocal 300-G BWS 301.A29 | VODA/VODA | električna | 255.2 | 44.9
VIESSMANN | Vitocal 300-G BWS 301.A45 | VODA/VODA | električna | 238.8 | 67.7
VIESSMANN | Vitocal 150-A, tip AWMIW.A1.19-V052, AWMOF-151.A1.04-230-V001 | ZRAK/VODA | električna | 176 | 4
VIESSMANN | Vitocal 150-A, tip AWMIW.A1.19-V052, AWMOF-151.A1.06-230-V001 | ZRAK/VODA | električna | 180 | 5
VIESSMANN | Vitocal 150-A, tip AWMIW.A1.19-V052, AWMOF-151.A1.08-230-V001 | ZRAK/VODA | električna | 175 | 6
VIESSMANN | Vitocal 150-A, tip AWMIW.A1.19-V052, AWMOF-151.A1.10-230-V001 | ZRAK/VODA | električna | 190 | 10
VIESSMANN | Vitocal 150-A, tip AWMIW.A1.19-V052, AWMOF-151.A1.10-400-V001 | ZRAK/VODA | električna | 199 | 10
VIESSMANN | Vitocal 150-A, tip AWMIW.A1.19-V052, AWMOF-151.A1.13-230-V001 | ZRAK/VODA | električna | 178 | 12
VIESSMANN | Vitocal 150-A, tip AWMIW.A1.19-V052, AWMOF-151.A1.13-400-V001 | ZRAK/VODA | električna | 194 | 12
VIESSMANN | Vitocal 150-A, tip AWMIW.A1.19-V052, AWMOF-151.A1.16-230-V001 | ZRAK/VODA | električna | 178 | 14
VIESSMANN | Vitocal 150-A, tip AWMIW.A1.19-V052, AWMOF-151.A1.16-400-V001 | ZRAK/VODA | električna | 188 | 14
VIESSMANN | Vitocal 150-A, tip AWMIW.A1.19-V052, AWMOF-151.A1.04-230-V002 | ZRAK/VODA | električna | 176 | 4
VIESSMANN | Vitocal 150-A, tip AWMIW.A1.19-V052, AWMOF-151.A1.06-230-V002 | ZRAK/VODA | električna | 180 | 5
VIESSMANN | Vitocal 150-A, tip AWMIW.A1.19-V052, AWMOF-151.A1.08-230-V002 | ZRAK/VODA | električna | 175 | 6
VIESSMANN | Vitocal 150-A, tip AWMIW.A1.19-V052, AWMOF-151.A1.10-230-V002 | ZRAK/VODA | električna | 190 | 10
VIESSMANN | Vitocal 150-A, tip AWMIW.A1.19-V052, AWMOF-151.A1.10-400-V002 | ZRAK/VODA | električna | 199 | 10
VIESSMANN | Vitocal 150-A, tip AWMIW.A1.19-V052, AWMOF-151.A1.13-230-V002 | ZRAK/VODA | električna | 178 | 12
VIESSMANN | Vitocal 150-A, tip AWMIW.A1.19-V052, AWMOF-151.A1.13-400-V002 | ZRAK/VODA | električna | 194 | 12
VIESSMANN | Vitocal 150-A, tip AWMIW.A1.19-V052, AWMOF-151.A1.16-230-V002 | ZRAK/VODA | električna | 178 | 14
VIESSMANN | Vitocal 150-A, tip AWMIW.A1.19-V052, AWMOF-151.A1.16-400-V002 | ZRAK/VODA | električna | 188 | 14
VIESSMANN | Vitocal 150-A Modular, tip AWMIW.A1.19-V051, AWMOF-151.A1.04-230-V001 | ZRAK/VODA | električna | 176 | 4
VIESSMANN | Vitocal 150-A Modular, tip AWMIW.A1.19-V051, AWMOF-151.A1.06-230-V001 | ZRAK/VODA | električna | 180 | 5
VIESSMANN | Vitocal 150-A Modular, tip AWMIW.A1.19-V051, AWMOF-151.A1.08-230-V001 | ZRAK/VODA | električna | 175 | 6
VIESSMANN | Vitocal 150-A Modular, tip AWMIW.A1.19-V051, AWMOF-151.A1.10-230-V001 | ZRAK/VODA | električna | 190 | 10
VIESSMANN | Vitocal 150-A Modular, tip AWMIW.A1.19-V051, AWMOF-151.A1.10-400-V001 | ZRAK/VODA | električna | 199 | 10
VIESSMANN | Vitocal 150-A Modular, tip AWMIW.A1.19-V051, AWMOF-151.A1.13-230-V001 | ZRAK/VODA | električna | 178 | 12
VIESSMANN | Vitocal 150-A Modular, tip AWMIW.A1.19-V051, AWMOF-151.A1.13-400-V001 | ZRAK/VODA | električna | 194 | 12
VIESSMANN | Vitocal 150-A Modular, tip AWMIW.A1.19-V051, AWMOF-151.A1.16-230-V001 | ZRAK/VODA | električna | 178 | 14
VIESSMANN | Vitocal 150-A Modular, tip AWMIW.A1.19-V051, AWMOF-151.A1.16-400-V001 | ZRAK/VODA | električna | 188 | 14
VIESSMANN | Vitocal 150-A Modular, tip AWMIW.A1.19-V051, AWMOF-151.A1.04-230-V002 | ZRAK/VODA | električna | 176 | 4
VIESSMANN | Vitocal 150-A Modular, tip AWMIW.A1.19-V051, AWMOF-151.A1.06-230-V002 | ZRAK/VODA | električna | 180 | 5
VIESSMANN | Vitocal 150-A Modular, tip AWMIW.A1.19-V051, AWMOF-151.A1.08-230-V002 | ZRAK/VODA | električna | 175 | 6
VIESSMANN | Vitocal 150-A Modular, tip AWMIW.A1.19-V051, AWMOF-151.A1.10-230-V002 | ZRAK/VODA | električna | 190 | 10
VIESSMANN | Vitocal 150-A Modular, tip AWMIW.A1.19-V051, AWMOF-151.A1.10-400-V002 | ZRAK/VODA | električna | 199 | 10
VIESSMANN | Vitocal 150-A Modular, tip AWMIW.A1.19-V051, AWMOF-151.A1.13-230-V002 | ZRAK/VODA | električna | 178 | 12
VIESSMANN | Vitocal 150-A Modular, tip AWMIW.A1.19-V051, AWMOF-151.A1.13-400-V002 | ZRAK/VODA | električna | 194 | 12
VIESSMANN | Vitocal 150-A Modular, tip AWMIW.A1.19-V051, AWMOF-151.A1.16-230-V002 | ZRAK/VODA | električna | 178 | 14
VIESSMANN | Vitocal 150-A Modular, tip AWMIW.A1.19-V051, AWMOF-151.A1.16-400-V002 | ZRAK/VODA | električna | 188 | 14
VIESSMANN | Vitocal 150-A Compact, tip AWMIT.A1.19-V053, AWMOF-151.A1.04-230-V001 | ZRAK/VODA | električna | 176 | 4
VIESSMANN | Vitocal 150-A Compact, tip AWMIT.A1.19-V053, AWMOF-151.A1.06-230-V001 | ZRAK/VODA | električna | 180 | 5
VIESSMANN | Vitocal 150-A Compact, tip AWMIT.A1.19-V053, AWMOF-151.A1.08-230-V001 | ZRAK/VODA | električna | 175 | 6
VIESSMANN | Vitocal 150-A Compact, tip AWMIT.A1.19-V053, AWMOF-151.A1.10-230-V001 | ZRAK/VODA | električna | 190 | 10
VIESSMANN | Vitocal 150-A Compact, tip AWMIT.A1.19-V053, AWMOF-151.A1.10-400-V001 | ZRAK/VODA | električna | 199 | 10
VIESSMANN | Vitocal 150-A Compact, tip AWMIT.A1.19-V053, AWMOF-151.A1.13-230-V001 | ZRAK/VODA | električna | 178 | 12
VIESSMANN | Vitocal 150-A Compact, tip AWMIT.A1.19-V053, AWMOF-151.A1.13-400-V001 | ZRAK/VODA | električna | 194 | 12
VIESSMANN | Vitocal 150-A Compact, tip AWMIT.A1.19-V053, AWMOF-151.A1.16-400-V001 | ZRAK/VODA | električna | 178 | 14
VIESSMANN | Vitocal 150-A Compact, tip AWMIT.A1.19-V053, AWMOF-151.A1.16-230-V001 | ZRAK/VODA | električna | 188 | 14
VIESSMANN | Vitocal 150-A Compact, tip AWMIT.A1.19-V053, AWMOF-151.A1.04-230-V002 | ZRAK/VODA | električna | 176 | 4
VIESSMANN | Vitocal 150-A Compact, tip AWMIT.A1.19-V053, AWMOF-151.A1.06-230-V002 | ZRAK/VODA | električna | 180 | 5
VIESSMANN | Vitocal 150-A Compact, tip AWMIT.A1.19-V053, AWMOF-151.A1.08-230-V002 | ZRAK/VODA | električna | 175 | 6
VIESSMANN | Vitocal 150-A Compact, tip AWMIT.A1.19-V053, AWMOF-151.A1.10-230-V002 | ZRAK/VODA | električna | 190 | 10
VIESSMANN | Vitocal 150-A Compact, tip AWMIT.A1.19-V053, AWMOF-151.A1.10-400-V002 | ZRAK/VODA | električna | 199 | 10
VIESSMANN | Vitocal 150-A Compact, tip AWMIT.A1.19-V053, AWMOF-151.A1.13-230-V002 | ZRAK/VODA | električna | 178 | 12
VIESSMANN | Vitocal 150-A Compact, tip AWMIT.A1.19-V053, AWMOF-151.A1.13-400-V002 | ZRAK/VODA | električna | 194 | 12
VIESSMANN | Vitocal 150-A Compact, tip AWMIT.A1.19-V053, AWMOF-151.A1.16-230-V002 | ZRAK/VODA | električna | 178 | 14
VIESSMANN | Vitocal 150-A Compact, tip AWMIT.A1.19-V053, AWMOF-151.A1.16-400-V002 | ZRAK/VODA | električna | 188 | 14
VIESSMANN | Vitocal 150-A Hybrid, tip HWMIW.A1.19-V054, AWMOF-151.A1.04-230-V001 | ZRAK/VODA | električna | 176 | 4
VIESSMANN | Vitocal 150-A Hybrid, tip HWMIW.A1.19-V054, AWMOF-151.A1.06-230-V001 | ZRAK/VODA | električna | 180 | 5
VIESSMANN | Vitocal 150-A Hybrid, tip HWMIW.A1.19-V054, AWMOF-151.A1.08-230-V001 | ZRAK/VODA | električna | 175 | 6
VIESSMANN | Vitocal 150-A Hybrid, tip HWMIW.A1.19-V054, AWMOF-151.A1.10-230-V001 | ZRAK/VODA | električna | 190 | 10
VIESSMANN | Vitocal 150-A Hybrid, tip HWMIW.A1.19-V054, AWMOF-151.A1.10-400-V001 | ZRAK/VODA | električna | 199 | 10
VIESSMANN | Vitocal 150-A Hybrid, tip HWMIW.A1.19-V054, AWMOF-151.A1.13-230-V001 | ZRAK/VODA | električna | 178 | 12
VIESSMANN | Vitocal 150-A Hybrid, tip HWMIW.A1.19-V054, AWMOF-151.A1.13-400-V001 | ZRAK/VODA | električna | 194 | 12
VIESSMANN | Vitocal 150-A Hybrid, tip HWMIW.A1.19-V054, AWMOF-151.A1.16-230-V001 | ZRAK/VODA | električna | 178 | 14
VIESSMANN | Vitocal 150-A Hybrid, tip HWMIW.A1.19-V054, AWMOF-151.A1.16-400-V001 | ZRAK/VODA | električna | 188 | 14
VIESSMANN | Vitocal 150-A Hybrid, tip HWMIW.A1.19-V054, AWMOF-151.A1.04-230-V002 | ZRAK/VODA | električna | 176 | 4
VIESSMANN | Vitocal 150-A Hybrid, tip HWMIW.A1.19-V054, AWMOF-151.A1.06-230-V002 | ZRAK/VODA | električna | 180 | 5
VIESSMANN | Vitocal 150-A Hybrid, tip HWMIW.A1.19-V054, AWMOF-151.A1.08-230-V002 | ZRAK/VODA | električna | 175 | 6
VIESSMANN | Vitocal 150-A Hybrid, tip HWMIW.A1.19-V054, AWMOF-151.A1.10-230-V002 | ZRAK/VODA | električna | 190 | 10
VIESSMANN | Vitocal 150-A Hybrid, tip HWMIW.A1.19-V054, AWMOF-151.A1.10-400-V002 | ZRAK/VODA | električna | 199 | 10
VIESSMANN | Vitocal 150-A Hybrid, tip HWMIW.A1.19-V054, AWMOF-151.A1.13-230-V002 | ZRAK/VODA | električna | 178 | 12
VIESSMANN | Vitocal 150-A Hybrid, tip HWMIW.A1.19-V054, AWMOF-151.A1.13-400-V002 | ZRAK/VODA | električna | 194 | 12
VIESSMANN | Vitocal 150-A Hybrid, tip HWMIW.A1.19-V054, AWMOF-151.A1.16-230-V002 | ZRAK/VODA | električna | 178 | 14
VIESSMANN | Vitocal 150-A Hybrid, tip HWMIW.A1.19-V054, AWMOF-151.A1.16-400-V002 | ZRAK/VODA | električna | 188 | 14
VIESSMANN | Vitocal 250-A, tip AWMIW.A1.19-V052, AWMOF-251.A1.04-230-V001 | ZRAK/VODA | električna | 180 | 4
VIESSMANN | Vitocal 250-A, tip AWMIW.A1.19-V052, AWMOF-251.A1.06-230-V001 | ZRAK/VODA | električna | 183 | 5
VIESSMANN | Vitocal 250-A, tip AWMIW.A1.19-V052, AWMOF-251.A1.08-230-V001 | ZRAK/VODA | električna | 176 | 6
VIESSMANN | Vitocal 250-A, tip AWMIW.A1.19-V052, AWMOF-251.A1.10-230-V001 | ZRAK/VODA | električna | 197 | 10
VIESSMANN | Vitocal 250-A, tip AWMIW.A1.19-V052, AWMOF-251.A1.10-400-V001 | ZRAK/VODA | električna | 195 | 10
VIESSMANN | Vitocal 250-A, tip AWMIW.A1.19-V052, AWMOF-251.A1.13-230-V001 | ZRAK/VODA | električna | 208 | 12
VIESSMANN | Vitocal 250-A, tip AWMIW.A1.19-V052, AWMOF-251.A1.13-400-V001 | ZRAK/VODA | električna | 201 | 12
VIESSMANN | Vitocal 250-A, tip AWMIW.A1.19-V052, AWMOF-251.A1.16-400-V001 | ZRAK/VODA | električna | 190 | 13
VIESSMANN | Vitocal 250-A, tip AWMIW.A1.19-V052, AWMOF-251.A1.19-400-V001 | ZRAK/VODA | električna | 191 | 14
VIESSMANN | Vitocal 250-A, tip AWMIW.A1.19-V052, AWMOF-251.A1.04-230-V002 | ZRAK/VODA | električna | 180 | 4
VIESSMANN | Vitocal 250-A, tip AWMIW.A1.19-V052, AWMOF-251.A1.06-230-V002 | ZRAK/VODA | električna | 183 | 5
VIESSMANN | Vitocal 250-A, tip AWMIW.A1.19-V052, AWMOF-251.A1.08-230-V002 | ZRAK/VODA | električna | 176 | 6
VIESSMANN | Vitocal 250-A, tip AWMIW.A1.19-V052, AWMOF-251.A1.10-230-V002 | ZRAK/VODA | električna | 197 | 10
VIESSMANN | Vitocal 250-A, tip AWMIW.A1.19-V052, AWMOF-251.A1.10-400-V002 | ZRAK/VODA | električna | 195 | 10
VIESSMANN | Vitocal 250-A, tip AWMIW.A1.19-V052, AWMOF-251.A1.13-230-V002 | ZRAK/VODA | električna | 208 | 12
VIESSMANN | Vitocal 250-A, tip AWMIW.A1.19-V052, AWMOF-251.A1.13-400-V002 | ZRAK/VODA | električna | 201 | 12
VIESSMANN | Vitocal 250-A, tip AWMIW.A1.19-V052, AWMOF-251.A1.16-400-V002 | ZRAK/VODA | električna | 190 | 13
VIESSMANN | Vitocal 250-A, tip AWMIW.A1.19-V052, AWMOF-251.A1.19-400-V002 | ZRAK/VODA | električna | 191 | 14
VIESSMANN | Vitocal 250-A, tip AWMIW.A1.19-V055, AWMOF-251.A1.04-230-V001 | ZRAK/VODA | električna | 180 | 4
VIESSMANN | Vitocal 250-A, tip AWMIW.A1.19-V055, AWMOF-251.A1.06-230-V001 | ZRAK/VODA | električna | 183 | 5
VIESSMANN | Vitocal 250-A, tip AWMIW.A1.19-V055, AWMOF-251.A1.08-230-V001 | ZRAK/VODA | električna | 176 | 6
VIESSMANN | Vitocal 250-A, tip AWMIW.A1.19-V055, AWMOF-251.A1.10-230-V001 | ZRAK/VODA | električna | 197 | 10
VIESSMANN | Vitocal 250-A, tip AWMIW.A1.19-V055, AWMOF-251.A1.10-400-V001 | ZRAK/VODA | električna | 195 | 10
VIESSMANN | Vitocal 250-A, tip AWMIW.A1.19-V055, AWMOF-251.A1.13-230-V001 | ZRAK/VODA | električna | 208 | 12
VIESSMANN | Vitocal 250-A, tip AWMIW.A1.19-V055, AWMOF-251.A1.13-400-V001 | ZRAK/VODA | električna | 201 | 12
VIESSMANN | Vitocal 250-A, tip AWMIW.A1.19-V055, AWMOF-251.A1.16-400-V001 | ZRAK/VODA | električna | 190 | 13
VIESSMANN | Vitocal 250-A, tip AWMIW.A1.19-V055, AWMOF-251.A1.19-400-V001 | ZRAK/VODA | električna | 191 | 14
VIESSMANN | Vitocal 250-A, tip AWMIW.A1.19-V055, AWMOF-251.A1.04-230-V002 | ZRAK/VODA | električna | 180 | 4
VIESSMANN | Vitocal 250-A, tip AWMIW.A1.19-V055, AWMOF-251.A1.06-230-V002 | ZRAK/VODA | električna | 183 | 5
VIESSMANN | Vitocal 250-A, tip AWMIW.A1.19-V055, AWMOF-251.A1.08-230-V002 | ZRAK/VODA | električna | 176 | 6
VIESSMANN | Vitocal 250-A, tip AWMIW.A1.19-V055, AWMOF-251.A1.10-230-V002 | ZRAK/VODA | električna | 197 | 10
VIESSMANN | Vitocal 250-A, tip AWMIW.A1.19-V055, AWMOF-251.A1.10-400-V002 | ZRAK/VODA | električna | 195 | 10
VIESSMANN | Vitocal 250-A, tip AWMIW.A1.19-V055, AWMOF-251.A1.13-230-V002 | ZRAK/VODA | električna | 208 | 12
VIESSMANN | Vitocal 250-A, tip AWMIW.A1.19-V055, AWMOF-251.A1.13-400-V002 | ZRAK/VODA | električna | 201 | 12
VIESSMANN | Vitocal 250-A, tip AWMIW.A1.19-V055, AWMOF-251.A1.16-400-V002 | ZRAK/VODA | električna | 190 | 13
VIESSMANN | Vitocal 250-A, tip AWMIW.A1.19-V055, AWMOF-251.A1.19-400-V002 | ZRAK/VODA | električna | 191 | 14
VIESSMANN | Vitocal 250-A Modular, tip AWMIW.A1.19-V051, AWMOF-251.A1.04-230-V001 | ZRAK/VODA | električna | 180 | 4
VIESSMANN | Vitocal 250-A Modular, tip AWMIW.A1.19-V051, AWMOF-251.A1.06-230-V001 | ZRAK/VODA | električna | 183 | 5
VIESSMANN | Vitocal 250-A Modular, tip AWMIW.A1.19-V051, AWMOF-251.A1.08-230-V001 | ZRAK/VODA | električna | 176 | 6
VIESSMANN | Vitocal 250-A Modular, tip AWMIW.A1.19-V051, AWMOF-251.A1.10-230-V001 | ZRAK/VODA | električna | 197 | 10
VIESSMANN | Vitocal 250-A Modular, tip AWMIW.A1.19-V051, AWMOF-251.A1.10-400-V001 | ZRAK/VODA | električna | 195 | 10
VIESSMANN | Vitocal 250-A Modular, tip AWMIW.A1.19-V051, AWMOF-251.A1.13-230-V001 | ZRAK/VODA | električna | 208 | 12
VIESSMANN | Vitocal 250-A Modular, tip AWMIW.A1.19-V051, AWMOF-251.A1.13-400-V001 | ZRAK/VODA | električna | 201 | 12
VIESSMANN | Vitocal 250-A Modular, tip AWMIW.A1.19-V051, AWMOF-251.A1.16-400-V001 | ZRAK/VODA | električna | 190 | 13
VIESSMANN | Vitocal 250-A Modular, tip AWMIW.A1.19-V051, AWMOF-251.A1.19-400-V001 | ZRAK/VODA | električna | 191 | 14
VIESSMANN | Vitocal 250-A Modular, tip AWMIW.A1.19-V051, AWMOF-251.A1.04-230-V002 | ZRAK/VODA | električna | 180 | 4
VIESSMANN | Vitocal 250-A Modular, tip AWMIW.A1.19-V051, AWMOF-251.A1.06-230-V002 | ZRAK/VODA | električna | 183 | 5
VIESSMANN | Vitocal 250-A Modular, tip AWMIW.A1.19-V051, AWMOF-251.A1.08-230-V002 | ZRAK/VODA | električna | 176 | 6
VIESSMANN | Vitocal 250-A Modular, tip AWMIW.A1.19-V051, AWMOF-251.A1.10-230-V002 | ZRAK/VODA | električna | 197 | 10
VIESSMANN | Vitocal 250-A Modular, tip AWMIW.A1.19-V051, AWMOF-251.A1.10-400-V002 | ZRAK/VODA | električna | 195 | 10
VIESSMANN | Vitocal 250-A Modular, tip AWMIW.A1.19-V051, AWMOF-251.A1.13-230-V002 | ZRAK/VODA | električna | 208 | 12
VIESSMANN | Vitocal 250-A Modular, tip AWMIW.A1.19-V051, AWMOF-251.A1.13-400-V002 | ZRAK/VODA | električna | 201 | 12
VIESSMANN | Vitocal 250-A Modular, tip AWMIW.A1.19-V051, AWMOF-251.A1.16-400-V002 | ZRAK/VODA | električna | 190 | 13
VIESSMANN | Vitocal 250-A Modular, tip AWMIW.A1.19-V051, AWMOF-251.A1.19-400-V002 | ZRAK/VODA | električna | 191 | 14
VIESSMANN | Vitocal 250-A Compact, tip AWMIT.A1.19-V053, AWMOF-251.A1.04-230-V001 | ZRAK/VODA | električna | 180 | 4
VIESSMANN | Vitocal 250-A Compact, tip AWMIT.A1.19-V053, AWMOF-251.A1.06-230-V001 | ZRAK/VODA | električna | 183 | 5
VIESSMANN | Vitocal 250-A Compact, tip AWMIT.A1.19-V053, AWMOF-251.A1.08-230-V001 | ZRAK/VODA | električna | 176 | 6
VIESSMANN | Vitocal 250-A Compact, tip AWMIT.A1.19-V053, AWMOF-251.A1.10-230-V001 | ZRAK/VODA | električna | 197 | 10
VIESSMANN | Vitocal 250-A Compact, tip AWMIT.A1.19-V053, AWMOF-251.A1.10-400-V001 | ZRAK/VODA | električna | 195 | 10
VIESSMANN | Vitocal 250-A Compact, tip AWMIT.A1.19-V053, AWMOF-251.A1.13-230-V001 | ZRAK/VODA | električna | 208 | 12
VIESSMANN | Vitocal 250-A Compact, tip AWMIT.A1.19-V053, AWMOF-251.A1.13-400-V001 | ZRAK/VODA | električna | 201 | 12
VIESSMANN | Vitocal 250-A Compact, tip AWMIT.A1.19-V053, AWMOF-251.A1.16-400-V001 | ZRAK/VODA | električna | 190 | 13
VIESSMANN | Vitocal 250-A Compact, tip AWMIT.A1.19-V053, AWMOF-251.A1.19-400-V001 | ZRAK/VODA | električna | 191 | 14
VIESSMANN | Vitocal 250-A Compact, tip AWMIT.A1.19-V053, AWMOF-251.A1.04-230-V002 | ZRAK/VODA | električna | 180 | 4
VIESSMANN | Vitocal 250-A Compact, tip AWMIT.A1.19-V053, AWMOF-251.A1.06-230-V002 | ZRAK/VODA | električna | 183 | 5
VIESSMANN | Vitocal 250-A Compact, tip AWMIT.A1.19-V053, AWMOF-251.A1.08-230-V002 | ZRAK/VODA | električna | 176 | 6
VIESSMANN | Vitocal 250-A Compact, tip AWMIT.A1.19-V053, AWMOF-251.A1.10-230-V002 | ZRAK/VODA | električna | 197 | 10
VIESSMANN | Vitocal 250-A Compact, tip AWMIT.A1.19-V053, AWMOF-251.A1.10-400-V002 | ZRAK/VODA | električna | 195 | 10
VIESSMANN | Vitocal 250-A Compact, tip AWMIT.A1.19-V053, AWMOF-251.A1.13-230-V002 | ZRAK/VODA | električna | 208 | 12
VIESSMANN | Vitocal 250-A Compact, tip AWMIT.A1.19-V053, AWMOF-251.A1.13-400-V002 | ZRAK/VODA | električna | 201 | 12
VIESSMANN | Vitocal 250-A Compact, tip AWMIT.A1.19-V053, AWMOF-251.A1.16-400-V002 | ZRAK/VODA | električna | 190 | 13
VIESSMANN | Vitocal 250-A Compact, tip AWMIT.A1.19-V053, AWMOF-251.A1.19-400-V002 | ZRAK/VODA | električna | 191 | 14
VIESSMANN | Vitocal 250-A Compact, tip AWMIT.A1.19-V056, AWMOF-251.A1.04-230-V001 | ZRAK/VODA | električna | 180 | 4
VIESSMANN | Vitocal 250-A Compact, tip AWMIT.A1.19-V056, AWMOF-251.A1.06-230-V001 | ZRAK/VODA | električna | 183 | 5
VIESSMANN | Vitocal 250-A Compact, tip AWMIT.A1.19-V056, AWMOF-251.A1.08-230-V001 | ZRAK/VODA | električna | 176 | 6
VIESSMANN | Vitocal 250-A Compact, tip AWMIT.A1.19-V056, AWMOF-251.A1.10-230-V001 | ZRAK/VODA | električna | 197 | 10
VIESSMANN | Vitocal 250-A Compact, tip AWMIT.A1.19-V056, AWMOF-251.A1.10-400-V001 | ZRAK/VODA | električna | 195 | 10
VIESSMANN | Vitocal 250-A Compact, tip AWMIT.A1.19-V056, AWMOF-251.A1.13-230-V001 | ZRAK/VODA | električna | 208 | 12
VIESSMANN | Vitocal 250-A Compact, tip AWMIT.A1.19-V056, AWMOF-251.A1.13-400-V001 | ZRAK/VODA | električna | 201 | 12
VIESSMANN | Vitocal 250-A Compact, tip AWMIT.A1.19-V056, AWMOF-251.A1.16-400-V001 | ZRAK/VODA | električna | 190 | 13
VIESSMANN | Vitocal 250-A Compact, tip AWMIT.A1.19-V056, AWMOF-251.A1.19-400-V001 | ZRAK/VODA | električna | 191 | 14
VIESSMANN | Vitocal 250-A Compact, tip AWMIT.A1.19-V056, AWMOF-251.A1.04-230-V002 | ZRAK/VODA | električna | 180 | 4
VIESSMANN | Vitocal 250-A Compact, tip AWMIT.A1.19-V056, AWMOF-251.A1.06-230-V002 | ZRAK/VODA | električna | 183 | 5
VIESSMANN | Vitocal 250-A Compact, tip AWMIT.A1.19-V056, AWMOF-251.A1.08-230-V002 | ZRAK/VODA | električna | 176 | 6
VIESSMANN | Vitocal 250-A Compact, tip AWMIT.A1.19-V056, AWMOF-251.A1.10-230-V002 | ZRAK/VODA | električna | 197 | 10
VIESSMANN | Vitocal 250-A Compact, tip AWMIT.A1.19-V056, AWMOF-251.A1.10-400-V002 | ZRAK/VODA | električna | 195 | 10
VIESSMANN | Vitocal 250-A Compact, tip AWMIT.A1.19-V056, AWMOF-251.A1.13-230-V002 | ZRAK/VODA | električna | 208 | 12
VIESSMANN | Vitocal 250-A Compact, tip AWMIT.A1.19-V056, AWMOF-251.A1.13-400-V002 | ZRAK/VODA | električna | 201 | 12
VIESSMANN | Vitocal 250-A Compact, tip AWMIT.A1.19-V056, AWMOF-251.A1.16-400-V002 | ZRAK/VODA | električna | 190 | 13
VIESSMANN | Vitocal 250-A Compact, tip AWMIT.A1.19-V056, AWMOF-251.A1.19-400-V002 | ZRAK/VODA | električna | 191 | 14
VIESSMANN | Vitocal 250-A Hybrid, tip HWMIW.A1.19-V054, AWMOF-251.A1.04-230-V001 | ZRAK/VODA | električna | 180 | 4
VIESSMANN | Vitocal 250-A Hybrid, tip HWMIW.A1.19-V054, AWMOF-251.A1.06-230-V001 | ZRAK/VODA | električna | 183 | 5
VIESSMANN | Vitocal 250-A Hybrid, tip HWMIW.A1.19-V054, AWMOF-251.A1.08-230-V001 | ZRAK/VODA | električna | 176 | 6
VIESSMANN | Vitocal 250-A Hybrid, tip HWMIW.A1.19-V054, AWMOF-251.A1.10-230-V001 | ZRAK/VODA | električna | 197 | 10
VIESSMANN | Vitocal 250-A Hybrid, tip HWMIW.A1.19-V054, AWMOF-251.A1.10-400-V001 | ZRAK/VODA | električna | 195 | 10
VIESSMANN | Vitocal 250-A Hybrid, tip HWMIW.A1.19-V054, AWMOF-251.A1.13-230-V001 | ZRAK/VODA | električna | 208 | 12
VIESSMANN | Vitocal 250-A Hybrid, tip HWMIW.A1.19-V054, AWMOF-251.A1.13-400-V001 | ZRAK/VODA | električna | 201 | 12
VIESSMANN | Vitocal 250-A Hybrid, tip HWMIW.A1.19-V054, AWMOF-251.A1.16-400-V001 | ZRAK/VODA | električna | 190 | 13
VIESSMANN | Vitocal 250-A Hybrid, tip HWMIW.A1.19-V054, AWMOF-251.A1.19-400-V001 | ZRAK/VODA | električna | 191 | 14
VIESSMANN | Vitocal 250-A Hybrid, tip HWMIW.A1.19-V054, AWMOF-251.A1.04-230-V002 | ZRAK/VODA | električna | 180 | 4
VIESSMANN | Vitocal 250-A Hybrid, tip HWMIW.A1.19-V054, AWMOF-251.A1.06-230-V002 | ZRAK/VODA | električna | 183 | 5
VIESSMANN | Vitocal 250-A Hybrid, tip HWMIW.A1.19-V054, AWMOF-251.A1.08-230-V002 | ZRAK/VODA | električna | 176 | 6
VIESSMANN | Vitocal 250-A Hybrid, tip HWMIW.A1.19-V054, AWMOF-251.A1.10-230-V002 | ZRAK/VODA | električna | 197 | 10
VIESSMANN | Vitocal 250-A Hybrid, tip HWMIW.A1.19-V054, AWMOF-251.A1.10-400-V002 | ZRAK/VODA | električna | 195 | 10
VIESSMANN | Vitocal 250-A Hybrid, tip HWMIW.A1.19-V054, AWMOF-251.A1.13-230-V002 | ZRAK/VODA | električna | 208 | 12
VIESSMANN | Vitocal 250-A Hybrid, tip HWMIW.A1.19-V054, AWMOF-251.A1.13-400-V002 | ZRAK/VODA | električna | 201 | 12
VIESSMANN | Vitocal 250-A Hybrid, tip HWMIW.A1.19-V054, AWMOF-251.A1.16-400-V002 | ZRAK/VODA | električna | 190 | 13
VIESSMANN | Vitocal 250-A Hybrid, tip HWMIW.A1.19-V054, AWMOF-251.A1.19-400-V002 | ZRAK/VODA | električna | 191 | 14
WEISHAUPT | WSB 6-A-RMEK-AI | ZRAK/VODA | električna | 192 | 6
WEISHAUPT | WSB 8-A-RMEK-AI | ZRAK/VODA | električna | 186 | 7
WEISHAUPT | WSB 10-A-RMEK-AI | ZRAK/VODA | električna | 194 | 9
WEISHAUPT | WSB 6-A-RME-AI | ZRAK/VODA | električna | 192 | 6
WEISHAUPT | WSB 8-A-RME-AI | ZRAK/VODA | električna | 186 | 7
WEISHAUPT | WSB 10-A-RME-AI | ZRAK/VODA | električna | 194 | 9
WEISHAUPT | WSB 12-A-RMD-AI | ZRAK/VODA | električna | 168 | 10
WEISHAUPT | WSB 15-A-RMD-AI | ZRAK/VODA | električna | 176 | 12
WEISHAUPT | WSB 18-A-RMD-AI | ZRAK/VODA | električna | 165 | 15
WEISHAUPT | WBB 20-A-RMD-AI | ZRAK/VODA | električna | 182 | 16
WEISHAUPT | WBB 12-A-RME-AI | ZRAK/VODA | električna | 178 | 9
WEISHAUPT | WGB 8-A-MD-I | SLANICA/VODA | električna | 200 | 9
WEISHAUPT | WGB 14-A-MD-I | SLANICA/VODA | električna | 200 | 14
WEISHAUPT | WWP LS 8-B R-E | ZRAK/VODA | električna | 185 | 7
WEISHAUPT | WWP LS 8-B R-E-K | ZRAK/VODA | električna | 185 | 7
WEISHAUPT | WWP LS 10-B R-E | ZRAK/VODA | električna | 150 | 10
WEISHAUPT | WWP LS 10-B R-E-K | ZRAK/VODA | električna | 150 | 10
WEISHAUPT | WWP LS 10-B R | ZRAK/VODA | električna | 168 | 10
WEISHAUPT | WWP LS 10-B R-K | ZRAK/VODA | električna | 168 | 10
WEISHAUPT | WWP LS 13-B R-E | ZRAK/VODA | električna | 160 | 12
WEISHAUPT | WWP LS 13-B R | ZRAK/VODA | električna | 176 | 12
WEISHAUPT | WWP LS 16-B R | ZRAK/VODA | električna | 165 | 15
WEISHAUPT | WWP L 12 IDK | ZRAK/VODA | električna | 176 | 7
WEISHAUPT | WWP L 12 ID | ZRAK/VODA | električna | 167 | 7
WEISHAUPT | WWP L 18 AD | ZRAK/VODA | električna | 179 | 10
WEISHAUPT | WWP L 18 ADR | ZRAK/VODA | električna | 179 | 10
WEISHAUPT | WWP L 60-A R | ZRAK/VODA | električna | 151 | 37
WEISHAUPT | WWP S 18 ID | SLANICA/VODA | električna | 196 | 18
WEISHAUPT | WWP S 26 ID | SLANICA/VODA | električna | 204 | 27
WEISHAUPT | WWP S 35 ID | SLANICA/VODA | električna | 201 | 35
WEISHAUPT | WWP W 10 ID | VODA/VODA | električna | 248 | 10
WEISHAUPT | WWP W 14 ID | VODA/VODA | električna | 260 | 14
WEISHAUPT | WWP W 18 ID | VODA/VODA | električna | 240 | 17
WEISHAUPT | WWP W 22 ID | VODA/VODA | električna | 237 | 22
WEISHAUPT | WWP W 35 ID | VODA/VODA | električna | 262 | 36
WEISHAUPT | WWP W 45 ID | VODA/VODA | električna | 243 | 46
WEISHAUPT | WWP W 65 ID | VODA/VODA | električna | 263 | 69
WEISHAUPT | WBB 12-A-RMD-AI | ZRAK/VODA | električna | 188 | 9
WEISHAUPT | WWP LB 12-A R | ZRAK/VODA | električna | 188 | 9
WEISHAUPT | WBB 20-B-RMD-AI | ZRAK/VODA | električna | 186 | 16
WEISHAUPT | WBB 12-B-RMD-AI | ZRAK/VODA | električna | 177 | 8
WEISHAUPT | WEB 7/10-A-RME-A | ZRAK/VODA | električna | 200 | 8
WEISHAUPT | WEB 9/14-A-RME-A | ZRAK/VODA | električna | 181 | 11
WEISHAUPT | WEB 13/20-A-RMD-A | ZRAK/VODA | električna | 193 | 15
WEISHAUPT | WEB 10/15-A-RMD-A | ZRAK/VODA | električna | 195 | 12
WEISHAUPT | WGB 20-A-MDP-A | SLANICA/VODA | električna | 206 | 20
WEISHAUPT | WGB 20-A-MD-A | SLANICA/VODA | električna | 206 | 20
WOLF GmbH | BWL-1S-05/230V | ZRAK/VODA | električna | 168 | 6
WOLF GmbH | BWL-1SB-05/230V | ZRAK/VODA | električna | 168 | 6
WOLF GmbH | BWL-1S-07/230V | ZRAK/VODA | električna | 180 | 7
WOLF GmbH | BWL-1SB-07/230V | ZRAK/VODA | električna | 180 | 7
WOLF GmbH | BWL-1S-10/400V | ZRAK/VODA | električna | 195 | 10
WOLF GmbH | BWL-1SB-10/400V | ZRAK/VODA | električna | 195 | 10
WOLF GmbH | BWL-1SB-10/230V | ZRAK/VODA | električna | 150 | 10
WOLF GmbH | BWL-1S-14/400V | ZRAK/VODA | električna | 178 | 12
WOLF GmbH | BWL-1SB-14/400V | ZRAK/VODA | električna | 178 | 12
WOLF GmbH | BWL-1SB-14/230V | ZRAK/VODA | električna | 150 | 12
WOLF GmbH | BWL-1S-16/400V | ZRAK/VODA | električna | 172 | 12
WOLF GmbH | BWL-1SB-16/400V | ZRAK/VODA | električna | 172 | 12
WOLF GmbH | CHA-07/400V | ZRAK/VODA | električna | 194 | 6
WOLF GmbH | CHA-10/400V | ZRAK/VODA | električna | 191 | 8
WOLF GmbH | CHA-16/20 | ZRAK/VODA | električna | 215 | 14
WOLF GmbH | CHA-20/24 | ZRAK/VODA | električna | 207 | 18
WOLF GmbH | FHA 05/06-230V | ZRAK/VODA | električna | 181 | 5
WOLF GmbH | FHA 06/07-230V | ZRAK/VODA | električna | 167 | 6
WOLF GmbH | FHA 08/10-230V | ZRAK/VODA | električna | 196 | 9
WOLF GmbH | FHA 11/14-400V | ZRAK/VODA | električna | 165 | 12
WOLF GmbH | FHA 14/17-400V | ZRAK/VODA | električna | 173 | 13
YORK | YKF09CNC | ZRAK/VODA | električna | 202 | 9
YORK | YKF12CRC | ZRAK/VODA | električna | 192 | 12
ZEALUX | XAH07Csi32 | ZRAK/VODA | električna | 186 | 7
ZEALUX | XAH10Csi32 | ZRAK/VODA | električna | 180 | 10
ZEALUX | XAH12Csi32 | ZRAK/VODA | električna | 180 | 12
ZEALUX | XAH12Csi32T | ZRAK/VODA | električna | 188 | 12
ZEALUX | XAH16Csi32 | ZRAK/VODA | električna | 179 | 16
ZEALUX | XAH16Csi32T | ZRAK/VODA | električna | 185 | 16
ZEALUX | XAH10Csiu32 | ZRAK/VODA | električna | 184 | 10
ZEALUX | XAH12Csiu32T | ZRAK/VODA | električna | 185 | 12
ZEALUX | XAH19Csiu32T | ZRAK/VODA | električna | 184 | 19
ZEALUX | XAH26Csiu32T | ZRAK/VODA | električna | 182 | 26
ZEALUX | XAH07Csi9 | ZRAK/VODA | električna | 182 | 7
ZEALUX | XAH10Csi9 | ZRAK/VODA | električna | 178 | 10
ZEALUX | XAH12Csi9 | ZRAK/VODA | električna | 191 | 12
ZEALUX | XAH16Csi9T | ZRAK/VODA | električna | 175 | 16
ZEALUX | ALSAVO HEAT 07i | ZRAK/VODA | električna | 186 | 7
ZEALUX | ALSAVO HEAT 10i | ZRAK/VODA | električna | 180 | 10
ZEALUX | ALSAVO HEAT 12i | ZRAK/VODA | električna | 180 | 12
ZEALUX | ALSAVO HEAT 12iT | ZRAK/VODA | električna | 188 | 12
ZEALUX | ALSAVO HEAT 16i | ZRAK/VODA | električna | 179 | 16
ZEALUX | ALSAVO HEAT 16iT | ZRAK/VODA | električna | 185 | 16
ZEALUX | ALSAVO HEAT 10iu | ZRAK/VODA | električna | 184 | 10
ZEALUX | ALSAVO HEAT 12iuT | ZRAK/VODA | električna | 185 | 12
ZEALUX | ALSAVO HEAT 19iuT | ZRAK/VODA | električna | 184 | 19
ZEALUX | ALSAVO HEAT 26iuT | ZRAK/VODA | električna | 182 | 26
ZEALUX | ALSAVO HEAT 07i9 | ZRAK/VODA | električna | 182 | 7
ZEALUX | ALSAVO HEAT 10i9 | ZRAK/VODA | električna | 178 | 10
ZEALUX | ALSAVO HEAT 12i9 | ZRAK/VODA | električna | 191 | 12
ZEALUX | ALSAVO HEAT 16i9T | ZRAK/VODA | električna | 175 | 16